## Material laboratorio
INSTITUTO MEXICANO DEL SEGURO SOCIAL
DIRECCIÓN DE PRESTACIONES MÉDICAS
UNIDAD DE PLANEACIÓN E INNOVACIÓN EN SALUD
COORDINACIÓN DE CALIDAD DE INSUMOS Y LABORATORIOS ESPECIALIZADOS
Anexo 1. Requerimiento Consolidado 2026 Material de laboratorio
Presentación
Part | Clave | Descripción | Unidad | Cantidad | Tipo | Cantidad Solicitada | Observaciones | Norma o especificación | Clave CuCOP | Documento a presentar en la propuesta técnica | FQI | FQII | CI | MNM | MM | Estatus en Catálogo SAI 090 (nov-2025)
1 | 090.002.0025.00.01 | ABRAZADERA DOBLE PARA BURETAS CON BASE Y BARRA DE SOPORTE, FABRICADO EN ACERO INOXIDABLE, CON MECANISMO DE TIPO TIJERA PARA AJUSTE RAPIDO Y FACIL CON UNA MANO, SOSTIENE UNA O DOS BURETAS DE VOLUMEN MICRO HASTA 100 ML. | PZA | 1 | PZA | 12 |  | Conforme a especificaciones técnicas del fabricante que cumpla con la descripción del bien. | 24701-0170 | Los interesados deberán presentar en sus propuestas técnicas Catálogos o folletos con imágenes ilustrativas, redactados en español, o bien acompañados de la traducción correspondiente, así como que sean a color y visibles, para con ello proporcionar mejor apoyo en la revisión, los cuales deben contener la información necesaria que permita corroborar que el bien ofertado cumple con la descripción y especificaciones señalada(s), norma(s) solicitada(s) (cuando aplique), indicando que se oferta la presentación señalada en el Anexo 1. Requerimiento Consolidado 2026 Material de laboratorio. Presentar Propuesta Técnica Anexo A. Presentar un documento en papel membretado con Nombre completo del contacto oficial, Cargo, Domicilio, Teléfono (Oficina y Celular) y Correo electrónico. | 3 |  | 6 |  | 3 | Normado activo
2 | 090.006.0013.00.00 | BASE PARA MICROMETRO DE EXTERIORES, BASE DISEÑADA PARA COLOCAR MICRÓMETROS CON ARCO CON ÁREA SUFICIENTEMENTE GRANDE PARA ASIRSE, PARA MICROMETROS HASTA 100 MM (4 PULG), TIPO ANGULO AJUSTABLE | PZA | 1 | PZA | 12 | Base diseñada para colocar micrómetros con arco con área suficientemente grande para asirse, para micrómetros hasta 100 mm (4 pulg), tipo ángulo ajustable. | Conforme a especificaciones técnicas del fabricante que cumpla con la descripción del bien. | 29601-0047 | Los interesados deberán presentar en sus propuestas técnicas Catálogos o folletos con imágenes ilustrativas, redactados en español, o bien acompañados de la traducción correspondiente, así como que sean a color y visibles, para con ello proporcionar mejor apoyo en la revisión, los cuales deben contener la información necesaria que permita corroborar que el bien ofertado cumple con la descripción y especificaciones señalada(s), norma(s) solicitada(s) (cuando aplique), indicando que se oferta la presentación señalada en el Anexo 1. Requerimiento Consolidado 2026 Material de laboratorio. Presentar Propuesta Técnica Anexo A. Presentar un documento en papel membretado con Nombre completo del contacto oficial, Cargo, Domicilio, Teléfono (Oficina y Celular) y Correo electrónico. |  |  | 2 |  | 10 | Normado activo
3 | 090.006.0021.00.00 | ACCESORIO PARA CALIBRACION DE MICROMETROS MICROCHEKER, SOPORTE DE BLOQUES PATRÓN PARA LA INSPECCIÓN DE MICRÓMETROS, SUJETA FIRMENTE UNA PILA DE 10 BLOQUES PATRÓN DE ACERO O CERAMICA. | PZA | 1 | PZA | 2 | Soporte de bloques patrón para la inspección de Micrómetros, sujeta firmente una pila de 10 bloques patrón de acero o ceramica. | Conforme a especificaciones técnicas del fabricante que cumpla con la descripción del bien. | 29601-0047 | Los interesados deberán presentar en sus propuestas técnicas Catálogos o folletos con imágenes ilustrativas, redactados en español, o bien acompañados de la traducción correspondiente, así como que sean a color y visibles, para con ello proporcionar mejor apoyo en la revisión, los cuales deben contener la información necesaria que permita corroborar que el bien ofertado cumple con la descripción y especificaciones señalada(s), norma(s) solicitada(s) (cuando aplique), indicando que se oferta la presentación señalada en el Anexo 1. Requerimiento Consolidado 2026 Material de laboratorio. Presentar Propuesta Técnica Anexo A. Presentar un documento en papel membretado con Nombre completo del contacto oficial, Cargo, Domicilio, Teléfono (Oficina y Celular) y Correo electrónico. |  |  | 2 |  |  | Normado activo
4 | 090.035.0109.00.01 | GRASA DE SILICON PARA SELLAR ESMERILADORES, DESECADORES O CUALQUIER OTROINSTRUMENTO DE LABORATORIO QUE REQUIERA EVITAR FUGAS O ENTRADAS DE AIRE YCONTAMINANTES. | PZA | 1 | PZA | 4 | Material de laboratorio empleado en preparaciones químicas | Conforme a especificaciones técnicas del fabricante que cumpla con la descripción del bien. | 24901-0051 | Los interesados deberán presentar en sus propuestas técnicas Catálogos o folletos con imágenes ilustrativas, redactados en español, o bien acompañados de la traducción correspondiente, así como que sean a color y visibles, para con ello proporcionar mejor apoyo en la revisión, los cuales deben contener la información necesaria que permita corroborar que el bien ofertado cumple con la descripción y especificaciones señalada(s), norma(s) solicitada(s) (cuando aplique), indicando que se oferta la presentación señalada en el Anexo 1. Requerimiento Consolidado 2026 Material de laboratorio. Presentar Propuesta Técnica Anexo A. Presentar un documento en papel membretado con Nombre completo del contacto oficial, Cargo, Domicilio, Teléfono (Oficina y Celular) y Correo electrónico. | 2 | 1 | 1 |  |  | Normado activo
5 | 090.344.1160.00.01 | ESCALA PATRON DE VIDRIO DE SODIO DE ALTA EXACTITUD, COEFICIENTE DE EXPANSIONTERMICA DE 0.000000085 K, DESVIACION A 20 GRADOS CELCIUS, DE 1.5+2L/1000MICROMETROS DE TOLERANCIA, INTERVALO DE MEDICION DE 150 MM, GRADUACION DE 0,1MM, LONGITUD DE 175 MM. | PZA | 1 | PZA | 2 |  | Conforme a especificaciones técnicas del fabricante que cumpla con la descripción del bien. | 25501-0089 | Los interesados deberán presentar en sus propuestas técnicas Catálogos o folletos con imágenes ilustrativas, redactados en español, o bien acompañados de la traducción correspondiente, así como que sean a color y visibles, para con ello proporcionar mejor apoyo en la revisión, los cuales deben contener la información necesaria que permita corroborar que el bien ofertado cumple con la descripción y especificaciones señalada(s), norma(s) solicitada(s) (cuando aplique), indicando que se oferta la presentación señalada en el Anexo 1. Requerimiento Consolidado 2026 Material de laboratorio. Presentar Propuesta Técnica Anexo A. Presentar un documento en papel membretado con Nombre completo del contacto oficial, Cargo, Domicilio, Teléfono (Oficina y Celular) y Correo electrónico. |  |  | 2 |  |  | Normado activo
6 | 090.344.1178.00.01 | JUEGO DE BLOQUES PATRON RECTANGULARES, GRADO K, CON MATERIAL DE CONSTRUCCION DECERAMICA CONFORME A ISO/DIN/JIS, CON 112 BLOQUES. | JGO | 1 | JGO | 1 |  | Conforme a norma DIN861, BS4311, JIS B 7506 y EN ISO 3650 | 29101-0125 | Los interesados deberán presentar en sus propuestas técnicas Catálogos o folletos con imágenes ilustrativas, redactados en español, o bien acompañados de la traducción correspondiente, así como que sean a color y visibles, para con ello proporcionar mejor apoyo en la revisión, los cuales deben contener la información necesaria que permita corroborar que el bien ofertado cumple con la descripción y especificaciones señalada(s), norma(s) solicitada(s) (cuando aplique), indicando que se oferta la presentación señalada en el Anexo 1. Requerimiento Consolidado 2026 Material de laboratorio. Presentar Propuesta Técnica Anexo A. Presentar un documento en papel membretado con Nombre completo del contacto oficial, Cargo, Domicilio, Teléfono (Oficina y Celular) y Correo electrónico. |  |  | 1 |  |  | Normado activo
7 | 090.433.0602.00.01 | PANEL DE LUZ DE LED (LAMPARA DE PANEL DE LED EMPOTRABLE) DE 48 W, FABRICADA ENALUMINIO CON LAMINA DE DIFUSION OPTICA Y CON EMISION DE LUZ BLANCA, DIMENSIONESDE 60×60×5 CM, SWITCH DE ALIMENTACION EXTERNA Y VOLTAJE DE ALIMENTACION DE 110A 127 VCA. | PZA | 1 | PZA | 3 | Material de laboratorio empleado en preparaciones químicas | Conforme a especificaciones técnicas del fabricante que cumpla con la descripción del bien. | 29501-0005 | Los interesados deberán presentar en sus propuestas técnicas Catálogos o folletos con imágenes ilustrativas, redactados en español, o bien acompañados de la traducción correspondiente, así como que sean a color y visibles, para con ello proporcionar mejor apoyo en la revisión, los cuales deben contener la información necesaria que permita corroborar que el bien ofertado cumple con la descripción y especificaciones señalada(s), norma(s) solicitada(s) (cuando aplique), indicando que se oferta la presentación señalada en el Anexo 1. Requerimiento Consolidado 2026 Material de laboratorio. Presentar Propuesta Técnica Anexo A. Presentar un documento en papel membretado con Nombre completo del contacto oficial, Cargo, Domicilio, Teléfono (Oficina y Celular) y Correo electrónico. |  |  | 2 |  | 1 | Normado activo
8 | 090.442.0106.00.01 | LENTES DE SEGURIDAD, ANTIEMPAÑANTE, ANTI ESTATICA, ANTI RALLADURA, LENTE DE POLICARBONATO, CUMPLA CON LAS NORMAS ANSI Z87.1. | PZA | 1 | PZA | 60 |  | NORMAS ANSI Z87.1 | 27201-0001 | Los interesados deberán presentar en sus propuestas técnicas Catálogos o folletos con imágenes ilustrativas, redactados en español, o bien acompañados de la traducción correspondiente, así como que sean a color y visibles, para con ello proporcionar mejor apoyo en la revisión, los cuales deben contener la información necesaria que permita corroborar que el bien ofertado cumple con la descripción y especificaciones señalada(s), norma(s) solicitada(s) (cuando aplique), indicando que se oferta la presentación señalada en el Anexo 1. Requerimiento Consolidado 2026 Material de laboratorio. Presentar Propuesta Técnica Anexo A. Presentar un documento en papel membretado con Nombre completo del contacto oficial, Cargo, Domicilio, Teléfono (Oficina y Celular) y Correo electrónico. | 20 | 28 | 12 |  |  | Normado activo
9 | 090.551.0001.00.00 | MANGO PARA BISTURI ACERO INOXIDABLE NUMERO 4. PIEZA INDIVIDUAL. | PZA | 1 | PZA | 2 | Material de laboratorio empleado en preparaciones químicas | Conforme a especificaciones técnicas del fabricante que cumpla con la descripción del bien. | 29501-0005 | Los interesados deberán presentar en sus propuestas técnicas Catálogos o folletos con imágenes ilustrativas, redactados en español, o bien acompañados de la traducción correspondiente, así como que sean a color y visibles, para con ello proporcionar mejor apoyo en la revisión, los cuales deben contener la información necesaria que permita corroborar que el bien ofertado cumple con la descripción y especificaciones señalada(s), norma(s) solicitada(s) (cuando aplique), indicando que se oferta la presentación señalada en el Anexo 1. Requerimiento Consolidado 2026 Material de laboratorio. Presentar Propuesta Técnica Anexo A. Presentar un documento en papel membretado con Nombre completo del contacto oficial, Cargo, Domicilio, Teléfono (Oficina y Celular) y Correo electrónico. |  |  |  |  | 2 | Normado activo
10 | 090.552.0052.00.01 | CARETA TRANSPARENTE, RESISTENTE A LOS ACIDOS Y ALCALIS. | PZA | 1 | PZA | 14 |  | Conforme a especificaciones técnicas del fabricante que cumpla con la descripción del bien. | 25401-4574 | Los interesados deberán presentar en sus propuestas técnicas Catálogos o folletos con imágenes ilustrativas, redactados en español, o bien acompañados de la traducción correspondiente, así como que sean a color y visibles, para con ello proporcionar mejor apoyo en la revisión, los cuales deben contener la información necesaria que permita corroborar que el bien ofertado cumple con la descripción y especificaciones señalada(s), norma(s) solicitada(s) (cuando aplique), indicando que se oferta la presentación señalada en el Anexo 1. Requerimiento Consolidado 2026 Material de laboratorio. Presentar Propuesta Técnica Anexo A. Presentar un documento en papel membretado con Nombre completo del contacto oficial, Cargo, Domicilio, Teléfono (Oficina y Celular) y Correo electrónico. | 7 | 7 |  |  |  | Normado activo
11 | 090.552.0086.00.01 | MASCARA ANTIGASES Y VAPORES. | PZA | 1 | PZA | 19 |  | Conforme a especificaciones técnicas del fabricante que cumpla con la descripción del bien. | 28301-0002 | Los interesados deberán presentar en sus propuestas técnicas Catálogos o folletos con imágenes ilustrativas, redactados en español, o bien acompañados de la traducción correspondiente, así como que sean a color y visibles, para con ello proporcionar mejor apoyo en la revisión, los cuales deben contener la información necesaria que permita corroborar que el bien ofertado cumple con la descripción y especificaciones señalada(s), norma(s) solicitada(s) (cuando aplique), indicando que se oferta la presentación señalada en el Anexo 1. Requerimiento Consolidado 2026 Material de laboratorio. Presentar Propuesta Técnica Anexo A. Presentar un documento en papel membretado con Nombre completo del contacto oficial, Cargo, Domicilio, Teléfono (Oficina y Celular) y Correo electrónico. | 7 | 7 | 5 |  |  | Normado activo
12 | 090.594.0029.00.01 | PANEL DE ACERO INOXIDABLE QUE CUMPLAN CON LA NORMA ASTM A666 Y ASTM D 3330,PARA CUMPLIR CON EL ACERO INOXIDABLE TIPO 302 O 304 CON SUPERFICIE RECOCIDABRILLANTE QUE PROPORCIONA UNA RUGOSIDAD SUPERFICIAL DE 50 +/- 25 nm (2,0+/- 1,0UIN) Ra. | PZA | 1 | PZA | 10 | Accesorio para máquina universal de pruebas mecánicas (medición de adherencia) | ASTM A666-15 - Standard Specification for Annealed or Cold-Worked Austenitic Stainless Steel Sheet, Strip, Plate, and Flat Bar ASTM D3330/D3330M-04(2018) - Standard Test Method for Peel Adhesion of Pressure-Sensitive Tape | 25501-0071 | Los interesados deberán presentar en sus propuestas técnicas Catálogos o folletos con imágenes ilustrativas, redactados en español, o bien acompañados de la traducción correspondiente, así como que sean a color y visibles, para con ello proporcionar mejor apoyo en la revisión, los cuales deben contener la información necesaria que permita corroborar que el bien ofertado cumple con la descripción y especificaciones señalada(s), norma(s) solicitada(s) (cuando aplique), indicando que se oferta la presentación señalada en el Anexo 1. Requerimiento Consolidado 2026 Material de laboratorio. Presentar Propuesta Técnica Anexo A. Presentar un documento en papel membretado con Nombre completo del contacto oficial, Cargo, Domicilio, Teléfono (Oficina y Celular) y Correo electrónico. |  |  |  | 10 |  | Normado activo
13 | 090.658.0014.00.00 | PLANO OPTICO 60X0.1MM, GALGA DE PLANITUD DE VIDRIO CON DIAMTETRO DE 60 MM Y PLANIRUD DE 0,1 µM PARA VERIFICACIÓN DE LA PLANICIDAD DE SUPERFICIES REFLECTIVAS COMO CARAS DE MEDICION DE VERNIER, MICROMETRO Y BLOQUES PATRÓN, POR EL MÉTODO DE INTERFERENCIA ÓPTICA. | PZA | 1 | PZA | 2 | Galga de planitud de vidrio con diametro de 60 mm y planirud de 0,1 µm para verificación de la planicidad de superficies reflectivas como caras de medicion de vernier, micrometro y bloques patrón, por el método de interferencia óptica. | Conforme a especificaciones técnicas del fabricante que cumpla con la descripción del bien. | 29601-0047 | Los interesados deberán presentar en sus propuestas técnicas Catálogos o folletos con imágenes ilustrativas, redactados en español, o bien acompañados de la traducción correspondiente, así como que sean a color y visibles, para con ello proporcionar mejor apoyo en la revisión, los cuales deben contener la información necesaria que permita corroborar que el bien ofertado cumple con la descripción y especificaciones señalada(s), norma(s) solicitada(s) (cuando aplique), indicando que se oferta la presentación señalada en el Anexo 1. Requerimiento Consolidado 2026 Material de laboratorio. Presentar Propuesta Técnica Anexo A. Presentar un documento en papel membretado con Nombre completo del contacto oficial, Cargo, Domicilio, Teléfono (Oficina y Celular) y Correo electrónico. |  |  | 2 |  |  | Normado activo
14 | 090.658.0022.00.00 | PARALELAS OPTICAS 25MM, JUEGO CON 4 GALGAS DE VIDRIO DE 30 MM DE DIAMETRO Y DE 12 MM; 12,12 MM; 12,25 MM; 12,37 MM DE ESPESOR CON 0,1 µM DE PLANITUD Y 0,2 µM DE PARALELISMO, PARA VERIFICACIÓN DE PLANITUD Y PARALELISMO DE LAS CARAS DE CONTACTO DE UN MICROMETRO. | PZA | 1 | PZA | 2 | Galgas de vidrio de 30 mm de diametro y de 12 mm; 12,12 mm; 12,25 mm; 12,37 mm de espesor con 0,1 µm de planitud y 0,2 µm de paralelismo, para verificación de planitud y paralelismo de las caras de contacto de un micrometro. | Conforme a especificaciones técnicas del fabricante que cumpla con la descripción del bien. | 29601-0047 | Los interesados deberán presentar en sus propuestas técnicas Catálogos o folletos con imágenes ilustrativas, redactados en español, o bien acompañados de la traducción correspondiente, así como que sean a color y visibles, para con ello proporcionar mejor apoyo en la revisión, los cuales deben contener la información necesaria que permita corroborar que el bien ofertado cumple con la descripción y especificaciones señalada(s), norma(s) solicitada(s) (cuando aplique), indicando que se oferta la presentación señalada en el Anexo 1. Requerimiento Consolidado 2026 Material de laboratorio. Presentar Propuesta Técnica Anexo A. Presentar un documento en papel membretado con Nombre completo del contacto oficial, Cargo, Domicilio, Teléfono (Oficina y Celular) y Correo electrónico. |  |  | 2 |  |  | Normado activo
15 | 090.562.0118.00.01 | MANOMETRO DE BAJA PRESION. CARATULA DE 2 1/2 PULGADAS. CONEXION INFERIOR EN 1/4DE PULGADA NPT. RANGO DE 0 A 23 OZ (0 A 10 KPA). | PZA | 1 | PZA | 4 |  | Conforme a especificaciones técnicas del fabricante que cumpla con la descripción del bien. | 25401-0319 | Los interesados deberán presentar en sus propuestas técnicas Catálogos o folletos con imágenes ilustrativas, redactados en español, o bien acompañados de la traducción correspondiente, así como que sean a color y visibles, para con ello proporcionar mejor apoyo en la revisión, los cuales deben contener la información necesaria que permita corroborar que el bien ofertado cumple con la descripción y especificaciones señalada(s), norma(s) solicitada(s) (cuando aplique), indicando que se oferta la presentación señalada en el Anexo 1. Requerimiento Consolidado 2026 Material de laboratorio. Presentar Propuesta Técnica Anexo A. Presentar un documento en papel membretado con Nombre completo del contacto oficial, Cargo, Domicilio, Teléfono (Oficina y Celular) y Correo electrónico. |  |  |  | 4 |  | Normado activo
16 | 090.675.0021.00.00 | ESCALA ESTANDAR 1000 MM, REGLAS DE VÍDRIO DE ALTA PRECISIÓN, PRECISIÓN (1,5+2L/1.000) MICROMETRO L=LONGITUD DE MEDIDA (MM), MATERIAL DE FABRICACIÓN DE VÍDRIO DE SODIO, COEFICIENTE DE EXPANSIÓN TÉRMICA (8±1) X 10-6/K, INTERVALO DE MEDICIÓN 1000 MM, GRADUCIÓN DE 1 MM, GROSOR DE LA LINEA DE GRADUACIÓN 100 MICROMETRO, LONGITUD TOTAL 1030 MM, PESO DE 1,54 KG. | PZA | 1 | PZA | 2 | Reglas de vídrio de alta precisión, Precisión (1,5+2L/1.000) μm L=longitud de medida (mm), material de fabricación de vídrio de sodio, coeficiente de expansión térmica (8±1) x 10-6/K, intervalo de medición 1000 mm, gradución de 1 mm, grosor de la linea de graduación 100 µm, longitud total 1030 mm, peso de 1,54 kg. [μm] | Conforme a especificaciones técnicas del fabricante que cumpla con la descripción del bien. | 25501-0089 | Los interesados deberán presentar en sus propuestas técnicas Catálogos o folletos con imágenes ilustrativas, redactados en español, o bien acompañados de la traducción correspondiente, así como que sean a color y visibles, para con ello proporcionar mejor apoyo en la revisión, los cuales deben contener la información necesaria que permita corroborar que el bien ofertado cumple con la descripción y especificaciones señalada(s), norma(s) solicitada(s) (cuando aplique), indicando que se oferta la presentación señalada en el Anexo 1. Requerimiento Consolidado 2026 Material de laboratorio. Presentar Propuesta Técnica Anexo A. Presentar un documento en papel membretado con Nombre completo del contacto oficial, Cargo, Domicilio, Teléfono (Oficina y Celular) y Correo electrónico. |  |  | 1 |  | 1 | Normado activo
17 | 090.600.0328.00.01 | PAPEL GLASINE. EN HOJAS. | HJA | 1 | HJA | 30 |  | Conforme a especificaciones técnicas del fabricante que cumpla con la descripción del bien. | 25401-0202 | Los interesados deberán presentar en sus propuestas técnicas Catálogos o folletos con imágenes ilustrativas, redactados en español, o bien acompañados de la traducción correspondiente, así como que sean a color y visibles, para con ello proporcionar mejor apoyo en la revisión, los cuales deben contener la información necesaria que permita corroborar que el bien ofertado cumple con la descripción y especificaciones señalada(s), norma(s) solicitada(s) (cuando aplique), indicando que se oferta la presentación señalada en el Anexo 1. Requerimiento Consolidado 2026 Material de laboratorio. Presentar Propuesta Técnica Anexo A. Presentar un documento en papel membretado con Nombre completo del contacto oficial, Cargo, Domicilio, Teléfono (Oficina y Celular) y Correo electrónico. | 30 |  |  |  |  | Normado activo
18 | 090.600.0856.00.01 | ROLLO DE PAPEL KRAFT DE 61 CM DE ANCHO Y 90 KG DE PESO TOTAL. | PZA | 1 | PZA | 2 |  | Conforme a especificaciones técnicas del fabricante que cumpla con la descripción del bien. | 25401-0202 | Los interesados deberán presentar en sus propuestas técnicas Catálogos o folletos con imágenes ilustrativas, redactados en español, o bien acompañados de la traducción correspondiente, así como que sean a color y visibles, para con ello proporcionar mejor apoyo en la revisión, los cuales deben contener la información necesaria que permita corroborar que el bien ofertado cumple con la descripción y especificaciones señalada(s), norma(s) solicitada(s) (cuando aplique), indicando que se oferta la presentación señalada en el Anexo 1. Requerimiento Consolidado 2026 Material de laboratorio. Presentar Propuesta Técnica Anexo A. Presentar un documento en papel membretado con Nombre completo del contacto oficial, Cargo, Domicilio, Teléfono (Oficina y Celular) y Correo electrónico. | 2 |  |  |  |  | Normado activo
19 | 090.340.0273.00.01 | ESPATULA CON DOS CUCHARILLAS (CHICA Y GRANDE), EN ACERO INOXIDABLE, 25 CM DELONGITUD, EQUIVALENTE A LA CLAVE BELAR06035 (H36807-00025) BEL-ART. | PZA | 1 | PZA | 5 | Material de laboratorio empleado en preparaciones químicas | Conforme a especificaciones técnicas del fabricante que cumpla con la descripción del bien. | 25401-0202 | Los interesados deberán presentar en sus propuestas técnicas Catálogos o folletos con imágenes ilustrativas, redactados en español, o bien acompañados de la traducción correspondiente, así como que sean a color y visibles, para con ello proporcionar mejor apoyo en la revisión, los cuales deben contener la información necesaria que permita corroborar que el bien ofertado cumple con la descripción y especificaciones señalada(s), norma(s) solicitada(s) (cuando aplique), indicando que se oferta la presentación señalada en el Anexo 1. Requerimiento Consolidado 2026 Material de laboratorio. Presentar Propuesta Técnica Anexo A. Presentar un documento en papel membretado con Nombre completo del contacto oficial, Cargo, Domicilio, Teléfono (Oficina y Celular) y Correo electrónico. | 5 |  |  |  |  | Normado activo
20 | 090.340.0324.00.00 | ESPATULA DE ACERO INOXIDABLE CON MANGO DE MADERA DE 25.5 CM. | PZA | 1 | PZA | 5 | Material de laboratorio empleado en preparaciones químicas | Conforme a especificaciones técnicas del fabricante que cumpla con la descripción del bien. | 25401-0202 | Los interesados deberán presentar en sus propuestas técnicas Catálogos o folletos con imágenes ilustrativas, redactados en español, o bien acompañados de la traducción correspondiente, así como que sean a color y visibles, para con ello proporcionar mejor apoyo en la revisión, los cuales deben contener la información necesaria que permita corroborar que el bien ofertado cumple con la descripción y especificaciones señalada(s), norma(s) solicitada(s) (cuando aplique), indicando que se oferta la presentación señalada en el Anexo 1. Requerimiento Consolidado 2026 Material de laboratorio. Presentar Propuesta Técnica Anexo A. Presentar un documento en papel membretado con Nombre completo del contacto oficial, Cargo, Domicilio, Teléfono (Oficina y Celular) y Correo electrónico. | 5 |  |  |  |  | Normado activo
21 | 090.039.0014.00.01 | AGITADOR. BARRA MAGNETICA DE25 X 8 MM. | Pieza | 1 | Pieza | 20 | Material de laboratorio empleado en preparaciones químicas | Conforme a especificaciones técnicas del fabricante que cumpla con la descripción del bien. | 25501-0089 | Los interesados deberán presentar en sus propuestas técnicas Catálogos o folletos con imágenes ilustrativas, redactados en español, o bien acompañados de la traducción correspondiente, así como que sean a color y visibles, para con ello proporcionar mejor apoyo en la revisión, los cuales deben contener la información necesaria que permita corroborar que el bien ofertado cumple con la descripción y especificaciones señalada(s), norma(s) solicitada(s) (cuando aplique), indicando que se oferta la presentación señalada en el Anexo 1. Requerimiento Consolidado 2026 Material de laboratorio. Presentar Propuesta Técnica Anexo A. Presentar un documento en papel membretado con Nombre completo del contacto oficial, Cargo, Domicilio, Teléfono (Oficina y Celular) y Correo electrónico. |  |  |  | 20 |  | Normado activo
22 | 090.008.0016.00.00 | GENDARME AGITADOR, LONGITUD DE 152 MM. | PIEZA | 1 | PIEZA | 25 | Material de laboratorio empleado en preparaciones químicas | Conforme a especificaciones técnicas del fabricante que cumpla con la descripción del bien. | 25501-0089 | Los interesados deberán presentar en sus propuestas técnicas Catálogos o folletos con imágenes ilustrativas, redactados en español, o bien acompañados de la traducción correspondiente, así como que sean a color y visibles, para con ello proporcionar mejor apoyo en la revisión, los cuales deben contener la información necesaria que permita corroborar que el bien ofertado cumple con la descripción y especificaciones señalada(s), norma(s) solicitada(s) (cuando aplique), indicando que se oferta la presentación señalada en el Anexo 1. Requerimiento Consolidado 2026 Material de laboratorio. Presentar Propuesta Técnica Anexo A. Presentar un documento en papel membretado con Nombre completo del contacto oficial, Cargo, Domicilio, Teléfono (Oficina y Celular) y Correo electrónico. |  |  |  | 20 | 5 | Normado activo
23 | 090.008.0018.00.00 | GENDARME AGITADOR, LONGITUD DE 254 MM. | PIEZA | 1 | PIEZA | 25 | Material de laboratorio empleado en preparaciones químicas | Conforme a especificaciones técnicas del fabricante que cumpla con la descripción del bien. | 25501-0089 | Los interesados deberán presentar en sus propuestas técnicas Catálogos o folletos con imágenes ilustrativas, redactados en español, o bien acompañados de la traducción correspondiente, así como que sean a color y visibles, para con ello proporcionar mejor apoyo en la revisión, los cuales deben contener la información necesaria que permita corroborar que el bien ofertado cumple con la descripción y especificaciones señalada(s), norma(s) solicitada(s) (cuando aplique), indicando que se oferta la presentación señalada en el Anexo 1. Requerimiento Consolidado 2026 Material de laboratorio. Presentar Propuesta Técnica Anexo A. Presentar un documento en papel membretado con Nombre completo del contacto oficial, Cargo, Domicilio, Teléfono (Oficina y Celular) y Correo electrónico. |  |  |  | 20 | 5 | Normado activo
24 | 090.008.0017.00.00 | GENDARME AGITADOR, LONGITUD DE 203 MM. | PIEZA | 1 | PIEZA | 5 | Material de laboratorio empleado en preparaciones químicas | Conforme a especificaciones técnicas del fabricante que cumpla con la descripción del bien. | 25501-0089 | Los interesados deberán presentar en sus propuestas técnicas Catálogos o folletos con imágenes ilustrativas, redactados en español, o bien acompañados de la traducción correspondiente, así como que sean a color y visibles, para con ello proporcionar mejor apoyo en la revisión, los cuales deben contener la información necesaria que permita corroborar que el bien ofertado cumple con la descripción y especificaciones señalada(s), norma(s) solicitada(s) (cuando aplique), indicando que se oferta la presentación señalada en el Anexo 1. Requerimiento Consolidado 2026 Material de laboratorio. Presentar Propuesta Técnica Anexo A. Presentar un documento en papel membretado con Nombre completo del contacto oficial, Cargo, Domicilio, Teléfono (Oficina y Celular) y Correo electrónico. |  |  |  |  | 5 | Normado activo
25 | 090.096.0204.00.01 | BARRA MAGNETICA DE APROXIMADAMENTE 2 MM DE DIAMETRO. PAQUETE CON 6 PIEZAS. | PQT | 6 | PZA | 5 | Material de laboratorio empleado en preparaciones químicas | Conforme a especificaciones técnicas del fabricante que cumpla con la descripción del bien. | 25501-0092 | Los interesados deberán presentar en sus propuestas técnicas Catálogos o folletos con imágenes ilustrativas, redactados en español, o bien acompañados de la traducción correspondiente, así como que sean a color y visibles, para con ello proporcionar mejor apoyo en la revisión, los cuales deben contener la información necesaria que permita corroborar que el bien ofertado cumple con la descripción y especificaciones señalada(s), norma(s) solicitada(s) (cuando aplique), indicando que se oferta la presentación señalada en el Anexo 1. Requerimiento Consolidado 2026 Material de laboratorio. Presentar Propuesta Técnica Anexo A. Presentar un documento en papel membretado con Nombre completo del contacto oficial, Cargo, Domicilio, Teléfono (Oficina y Celular) y Correo electrónico. |  |  |  |  | 5 | Normado activo
26 | 090.096.0212.00.01 | BARRAS MAGNETICAS DE 10X3 MM. | PIEZA | 1 | PIEZA | 30 | Material de laboratorio empleado en preparaciones químicas | Conforme a especificaciones técnicas del fabricante que cumpla con la descripción del bien. | 25501-0092 | Los interesados deberán presentar en sus propuestas técnicas Catálogos o folletos con imágenes ilustrativas, redactados en español, o bien acompañados de la traducción correspondiente, así como que sean a color y visibles, para con ello proporcionar mejor apoyo en la revisión, los cuales deben contener la información necesaria que permita corroborar que el bien ofertado cumple con la descripción y especificaciones señalada(s), norma(s) solicitada(s) (cuando aplique), indicando que se oferta la presentación señalada en el Anexo 1. Requerimiento Consolidado 2026 Material de laboratorio. Presentar Propuesta Técnica Anexo A. Presentar un documento en papel membretado con Nombre completo del contacto oficial, Cargo, Domicilio, Teléfono (Oficina y Celular) y Correo electrónico. |  |  |  |  | 30 | Normado activo
27 | 090.096.0287.00.00 | BARRAS MAGNETICAS DE 25 MM POR 8 MM. LISAS SIN ANILLO. | PIEZA | 1 | PIEZA | 5 | Material de laboratorio empleado en preparaciones químicas | Conforme a especificaciones técnicas del fabricante que cumpla con la descripción del bien. | 25501-0092 | Los interesados deberán presentar en sus propuestas técnicas Catálogos o folletos con imágenes ilustrativas, redactados en español, o bien acompañados de la traducción correspondiente, así como que sean a color y visibles, para con ello proporcionar mejor apoyo en la revisión, los cuales deben contener la información necesaria que permita corroborar que el bien ofertado cumple con la descripción y especificaciones señalada(s), norma(s) solicitada(s) (cuando aplique), indicando que se oferta la presentación señalada en el Anexo 1. Requerimiento Consolidado 2026 Material de laboratorio. Presentar Propuesta Técnica Anexo A. Presentar un documento en papel membretado con Nombre completo del contacto oficial, Cargo, Domicilio, Teléfono (Oficina y Celular) y Correo electrónico. |  |  |  |  | 5 | Normado activo
28 | 090.197.0012.00.01 | CUCHARILLA PARA COMBUSTION DE SOLIDOS NIQUELADA 42 CM. LARGO. | PZA | 1 | PZA | 5 | Material de laboratorio empleado en preparaciones químicas | Conforme a especificaciones técnicas del fabricante que cumpla con la descripción del bien. | 29101-0052 | Los interesados deberán presentar en sus propuestas técnicas Catálogos o folletos con imágenes ilustrativas, redactados en español, o bien acompañados de la traducción correspondiente, así como que sean a color y visibles, para con ello proporcionar mejor apoyo en la revisión, los cuales deben contener la información necesaria que permita corroborar que el bien ofertado cumple con la descripción y especificaciones señalada(s), norma(s) solicitada(s) (cuando aplique), indicando que se oferta la presentación señalada en el Anexo 1. Requerimiento Consolidado 2026 Material de laboratorio. Presentar Propuesta Técnica Anexo A. Presentar un documento en papel membretado con Nombre completo del contacto oficial, Cargo, Domicilio, Teléfono (Oficina y Celular) y Correo electrónico. |  |  |  |  | 5 | Normado activo
29 | 090.340.0224.00.01 | ESPATULA CON CUCHARA ACANALADA OVALADA Y CON FINAL EN FORMA DE ESPATULA PLANA TRIANGULAR. FABRICADA EN ACERO INOXIDABLE CON 19 CM DE LARGO. | PIEZA | 1 | PIEZA | 3 | Material de laboratorio empleado en preparaciones químicas | Conforme a especificaciones técnicas del fabricante que cumpla con la descripción del bien. | 25401-0202 | Los interesados deberán presentar en sus propuestas técnicas Catálogos o folletos con imágenes ilustrativas, redactados en español, o bien acompañados de la traducción correspondiente, así como que sean a color y visibles, para con ello proporcionar mejor apoyo en la revisión, los cuales deben contener la información necesaria que permita corroborar que el bien ofertado cumple con la descripción y especificaciones señalada(s), norma(s) solicitada(s) (cuando aplique), indicando que se oferta la presentación señalada en el Anexo 1. Requerimiento Consolidado 2026 Material de laboratorio. Presentar Propuesta Técnica Anexo A. Presentar un documento en papel membretado con Nombre completo del contacto oficial, Cargo, Domicilio, Teléfono (Oficina y Celular) y Correo electrónico. |  |  |  |  | 3 | Normado activo
30 | 090.340.0232.00.01 | ESPATULA CUCHARA DOBLE FABRICADA EN ACERO INOXIDABLE CON MANGO DE GRAN RESISTENCIA DE 15 CM DE LONGITUD. CAPACIDAD CUCHARAS DE 0.5 ML CHICA, 2.0 ML GRANDE. | PIEZA | 1 | PIEZA | 8 | Material de laboratorio empleado en preparaciones químicas | Conforme a especificaciones técnicas del fabricante que cumpla con la descripción del bien. | 25401-0202 | Los interesados deberán presentar en sus propuestas técnicas Catálogos o folletos con imágenes ilustrativas, redactados en español, o bien acompañados de la traducción correspondiente, así como que sean a color y visibles, para con ello proporcionar mejor apoyo en la revisión, los cuales deben contener la información necesaria que permita corroborar que el bien ofertado cumple con la descripción y especificaciones señalada(s), norma(s) solicitada(s) (cuando aplique), indicando que se oferta la presentación señalada en el Anexo 1. Requerimiento Consolidado 2026 Material de laboratorio. Presentar Propuesta Técnica Anexo A. Presentar un documento en papel membretado con Nombre completo del contacto oficial, Cargo, Domicilio, Teléfono (Oficina y Celular) y Correo electrónico. | 5 |  |  |  | 3 | Normado activo
31 | 090.340.0281.00.01 | ESPATULA ACANALADA. METALICA Y TERMINACION EN PUNTA EN UN EXTREMO. EQUIVALENTE MARYL09047 MARYLAND. | PIEZA | 1 | PIEZA | 3 | Material de laboratorio empleado en preparaciones químicas | Conforme a especificaciones técnicas del fabricante que cumpla con la descripción del bien. | 25401-0202 | Los interesados deberán presentar en sus propuestas técnicas Catálogos o folletos con imágenes ilustrativas, redactados en español, o bien acompañados de la traducción correspondiente, así como que sean a color y visibles, para con ello proporcionar mejor apoyo en la revisión, los cuales deben contener la información necesaria que permita corroborar que el bien ofertado cumple con la descripción y especificaciones señalada(s), norma(s) solicitada(s) (cuando aplique), indicando que se oferta la presentación señalada en el Anexo 1. Requerimiento Consolidado 2026 Material de laboratorio. Presentar Propuesta Técnica Anexo A. Presentar un documento en papel membretado con Nombre completo del contacto oficial, Cargo, Domicilio, Teléfono (Oficina y Celular) y Correo electrónico. |  |  |  |  | 3 | Normado activo
32 | 090.340.0299.00.01 | ESPATULA DOBLE CON UN EXTREMO EN PUNTA Y UN EXTREMO REDONDEADO PARA USO EN LABORATORIO DE FISICOQUIMICA, CON UNA LONGITUD DE 160 MM DE LARGO. | PIEZA | 1 | PIEZA | 6 | Material de laboratorio empleado en preparaciones químicas | Conforme a especificaciones técnicas del fabricante que cumpla con la descripción del bien. | 25401-0202 | Los interesados deberán presentar en sus propuestas técnicas Catálogos o folletos con imágenes ilustrativas, redactados en español, o bien acompañados de la traducción correspondiente, así como que sean a color y visibles, para con ello proporcionar mejor apoyo en la revisión, los cuales deben contener la información necesaria que permita corroborar que el bien ofertado cumple con la descripción y especificaciones señalada(s), norma(s) solicitada(s) (cuando aplique), indicando que se oferta la presentación señalada en el Anexo 1. Requerimiento Consolidado 2026 Material de laboratorio. Presentar Propuesta Técnica Anexo A. Presentar un documento en papel membretado con Nombre completo del contacto oficial, Cargo, Domicilio, Teléfono (Oficina y Celular) y Correo electrónico. |  |  |  |  | 6 | Normado activo
33 | 090.394.0336.00.01 | GRADILLAS METALICA PARA TUBOS DE 15 ML. | PIEZA | 1 | PIEZA | 2 | Conforme a especificaciones técnicas del fabricante que cumpla con la descripción del bien. | Conforme a especificaciones técnicas del fabricante que cumpla con la descripción del bien. | 29101-0105 | Los interesados deberán presentar en sus propuestas técnicas Catálogos o folletos con imágenes ilustrativas, redactados en español, o bien acompañados de la traducción correspondiente, así como que sean a color y visibles, para con ello proporcionar mejor apoyo en la revisión, los cuales deben contener la información necesaria que permita corroborar que el bien ofertado cumple con la descripción y especificaciones señalada(s), norma(s) solicitada(s) (cuando aplique), indicando que se oferta la presentación señalada en el Anexo 1. Requerimiento Consolidado 2026 Material de laboratorio. Presentar Propuesta Técnica Anexo A. Presentar un documento en papel membretado con Nombre completo del contacto oficial, Cargo, Domicilio, Teléfono (Oficina y Celular) y Correo electrónico. |  |  |  |  | 2 | Normado activo
34 | 090.600.0138.00.02 | PAPEL ALUMINIO GRUESO, ROLLO DE 150 M DE LARGO POR 45 CM DE ANCHO. | PIEZA | 1 | PIEZA | 1 |  | Conforme a especificaciones técnicas del fabricante que cumpla con la descripción del bien. | 23301-0005 | Los interesados deberán presentar en sus propuestas técnicas Catálogos o folletos con imágenes ilustrativas, redactados en español, o bien acompañados de la traducción correspondiente, así como que sean a color y visibles, para con ello proporcionar mejor apoyo en la revisión, los cuales deben contener la información necesaria que permita corroborar que el bien ofertado cumple con la descripción y especificaciones señalada(s), norma(s) solicitada(s) (cuando aplique), indicando que se oferta la presentación señalada en el Anexo 1. Requerimiento Consolidado 2026 Material de laboratorio. Presentar Propuesta Técnica Anexo A. Presentar un documento en papel membretado con Nombre completo del contacto oficial, Cargo, Domicilio, Teléfono (Oficina y Celular) y Correo electrónico. |  |  |  |  | 1 | Normado activo
35 | 090.648.0330.00.01 | PINZA PARA MEMBRANA, PUNTAS LISAS Y SUAVES, ZONA DE SUJECION DE POLIPROPILENO. | PIEZA | 1 | PIEZA | 3 |  | Conforme a especificaciones técnicas del fabricante que cumpla con la descripción del bien. | 25501-0080 | Los interesados deberán presentar en sus propuestas técnicas Catálogos o folletos con imágenes ilustrativas, redactados en español, o bien acompañados de la traducción correspondiente, así como que sean a color y visibles, para con ello proporcionar mejor apoyo en la revisión, los cuales deben contener la información necesaria que permita corroborar que el bien ofertado cumple con la descripción y especificaciones señalada(s), norma(s) solicitada(s) (cuando aplique), indicando que se oferta la presentación señalada en el Anexo 1. Requerimiento Consolidado 2026 Material de laboratorio. Presentar Propuesta Técnica Anexo A. Presentar un documento en papel membretado con Nombre completo del contacto oficial, Cargo, Domicilio, Teléfono (Oficina y Celular) y Correo electrónico. |  |  |  |  | 3 | Normado activo
36 | 090.648.0355.01.01 | PINZA RECTA DE ACERO INOXIDABLE, PUNTA ROMA, PARA DISECCION, RESISTENTE A LA CORROSION, DE 20 A 25 CM DE LARGO, USO PROFESIONAL. | PIEZA | 1 | PIEZA | 3 |  | Conforme a especificaciones técnicas del fabricante que cumpla con la descripción del bien. | 25501-0080 | Los interesados deberán presentar en sus propuestas técnicas Catálogos o folletos con imágenes ilustrativas, redactados en español, o bien acompañados de la traducción correspondiente, así como que sean a color y visibles, para con ello proporcionar mejor apoyo en la revisión, los cuales deben contener la información necesaria que permita corroborar que el bien ofertado cumple con la descripción y especificaciones señalada(s), norma(s) solicitada(s) (cuando aplique), indicando que se oferta la presentación señalada en el Anexo 1. Requerimiento Consolidado 2026 Material de laboratorio. Presentar Propuesta Técnica Anexo A. Presentar un documento en papel membretado con Nombre completo del contacto oficial, Cargo, Domicilio, Teléfono (Oficina y Celular) y Correo electrónico. |  |  |  |  | 3 | Normado activo
37 | 090.648.0374.00.00 | PINZAS KELLI RECTA DE ACERO INOXIDABLE DE 16 CM. | PIEZA | 1 | PIEZA | 6 |  | Conforme a especificaciones técnicas del fabricante que cumpla con la descripción del bien. | 25501-0080 | Los interesados deberán presentar en sus propuestas técnicas Catálogos o folletos con imágenes ilustrativas, redactados en español, o bien acompañados de la traducción correspondiente, así como que sean a color y visibles, para con ello proporcionar mejor apoyo en la revisión, los cuales deben contener la información necesaria que permita corroborar que el bien ofertado cumple con la descripción y especificaciones señalada(s), norma(s) solicitada(s) (cuando aplique), indicando que se oferta la presentación señalada en el Anexo 1. Requerimiento Consolidado 2026 Material de laboratorio. Presentar Propuesta Técnica Anexo A. Presentar un documento en papel membretado con Nombre completo del contacto oficial, Cargo, Domicilio, Teléfono (Oficina y Celular) y Correo electrónico. |  |  |  |  | 6 | Normado activo
38 | 090.685.0029.00.01 | ROLLO DE CINTA DE TEFLON. DE10 MM LARGO X 13 MM ANCHO. | PZA | 1 | PZA | 10 |  | Conforme a especificaciones técnicas del fabricante que cumpla con la descripción del bien. | 25501-0095 | Los interesados deberán presentar en sus propuestas técnicas Catálogos o folletos con imágenes ilustrativas, redactados en español, o bien acompañados de la traducción correspondiente, así como que sean a color y visibles, para con ello proporcionar mejor apoyo en la revisión, los cuales deben contener la información necesaria que permita corroborar que el bien ofertado cumple con la descripción y especificaciones señalada(s), norma(s) solicitada(s) (cuando aplique), indicando que se oferta la presentación señalada en el Anexo 1. Requerimiento Consolidado 2026 Material de laboratorio. Presentar Propuesta Técnica Anexo A. Presentar un documento en papel membretado con Nombre completo del contacto oficial, Cargo, Domicilio, Teléfono (Oficina y Celular) y Correo electrónico. |  |  |  |  | 10 | Normado activo
39 | 090.003.0016.00.02 | ALUMINA EN SUSPENSION MICROPOLISH B GAMMA DE 0.3 MICRAS. | FCO | 1 | LTO | 1 | Material de laboratorio empleado en preparaciones químicas | Conforme a especificaciones técnicas del fabricante que cumpla con la descripción del bien. ASTM E-3 Preparation of Metallographic Specimens (vigente) | 24901-0054 | Los interesados deberán presentar en sus propuestas técnicas Catálogos o folletos con imágenes ilustrativas, redactados en español, o bien acompañados de la traducción correspondiente, así como que sean a color y visibles, para con ello proporcionar mejor apoyo en la revisión, los cuales deben contener la información necesaria que permita corroborar que el bien ofertado cumple con la descripción y especificaciones señalada(s), norma(s) solicitada(s) (cuando aplique), indicando que se oferta la presentación señalada en el Anexo 1. Requerimiento Consolidado 2026 Material de laboratorio. Presentar Propuesta Técnica Anexo A. Presentar un documento en papel membretado con Nombre completo del contacto oficial, Cargo, Domicilio, Teléfono (Oficina y Celular) y Correo electrónico. |  |  |  |  | 1 | Normado activo
40 | 090.003.0024.00.02 | ALUMINA EN SUSPENSION MICROPOLISH B GAMMA DE 0.05 MICRAS. | FCO | 1 | LTO | 1 | Material de laboratorio empleado en preparaciones químicas | Conforme a especificaciones técnicas del fabricante que cumpla con la descripción del bien. ASTM E-3 Preparation of Metallographic Specimens (vigente) | 24901-0054 | Los interesados deberán presentar en sus propuestas técnicas Catálogos o folletos con imágenes ilustrativas, redactados en español, o bien acompañados de la traducción correspondiente, así como que sean a color y visibles, para con ello proporcionar mejor apoyo en la revisión, los cuales deben contener la información necesaria que permita corroborar que el bien ofertado cumple con la descripción y especificaciones señalada(s), norma(s) solicitada(s) (cuando aplique), indicando que se oferta la presentación señalada en el Anexo 1. Requerimiento Consolidado 2026 Material de laboratorio. Presentar Propuesta Técnica Anexo A. Presentar un documento en papel membretado con Nombre completo del contacto oficial, Cargo, Domicilio, Teléfono (Oficina y Celular) y Correo electrónico. |  |  |  |  | 1 | Normado activo
41 | 090.339.0011.00.01 | ESCOBILLON DE CERDA. PARA LAVAR PIPETAS. LONGITUD TOTAL-DE 43 CM. | PZA | 1 | PZA | 9 | Material de laboratorio empleado en lavado de material de vidrio | Conforme a especificaciones técnicas del fabricante que cumpla con la descripción del bien. | 25501-0097 | Los interesados deberán presentar en sus propuestas técnicas Catálogos o folletos con imágenes ilustrativas, redactados en español, o bien acompañados de la traducción correspondiente, así como que sean a color y visibles, para con ello proporcionar mejor apoyo en la revisión, los cuales deben contener la información necesaria que permita corroborar que el bien ofertado cumple con la descripción y especificaciones señalada(s), norma(s) solicitada(s) (cuando aplique), indicando que se oferta la presentación señalada en el Anexo 1. Requerimiento Consolidado 2026 Material de laboratorio. Presentar Propuesta Técnica Anexo A. Presentar un documento en papel membretado con Nombre completo del contacto oficial, Cargo, Domicilio, Teléfono (Oficina y Celular) y Correo electrónico. | 4 |  |  |  | 5 | Normado activo
42 | 090.339.0029.00.01 | ESCOBILLON DE CERDA. PARA LAVAR VASOS Y PROBETAS LONGI -TUD TOTAL 40 CM. | PZA | 1 | PZA | 5 | Material de laboratorio empleado en lavado de material de vidrio | Conforme a especificaciones técnicas del fabricante que cumpla con la descripción del bien. | 25501-0097 | Los interesados deberán presentar en sus propuestas técnicas Catálogos o folletos con imágenes ilustrativas, redactados en español, o bien acompañados de la traducción correspondiente, así como que sean a color y visibles, para con ello proporcionar mejor apoyo en la revisión, los cuales deben contener la información necesaria que permita corroborar que el bien ofertado cumple con la descripción y especificaciones señalada(s), norma(s) solicitada(s) (cuando aplique), indicando que se oferta la presentación señalada en el Anexo 1. Requerimiento Consolidado 2026 Material de laboratorio. Presentar Propuesta Técnica Anexo A. Presentar un documento en papel membretado con Nombre completo del contacto oficial, Cargo, Domicilio, Teléfono (Oficina y Celular) y Correo electrónico. |  |  |  |  | 5 | Normado activo
43 | 090.339.0094.00.01 | ESCOBILLON PARA MATRAZ ERLENMEYER MOD. ESCOB2570 30 X 10,5 X 3,5 CM | PZA | 1 | PZA | 5 | Material de laboratorio empleado en lavado de material de vidrio | Conforme a especificaciones técnicas del fabricante que cumpla con la descripción del bien. | 25501-0097 | Los interesados deberán presentar en sus propuestas técnicas Catálogos o folletos con imágenes ilustrativas, redactados en español, o bien acompañados de la traducción correspondiente, así como que sean a color y visibles, para con ello proporcionar mejor apoyo en la revisión, los cuales deben contener la información necesaria que permita corroborar que el bien ofertado cumple con la descripción y especificaciones señalada(s), norma(s) solicitada(s) (cuando aplique), indicando que se oferta la presentación señalada en el Anexo 1. Requerimiento Consolidado 2026 Material de laboratorio. Presentar Propuesta Técnica Anexo A. Presentar un documento en papel membretado con Nombre completo del contacto oficial, Cargo, Domicilio, Teléfono (Oficina y Celular) y Correo electrónico. |  |  |  |  | 5 | Normado activo
44 | 090.339.0102.00.01 | ESCOBILLON CURVO PARA MATRAZ VOLUMETRICO MOD. ESCOB2572B 46 X 10 X 4,5 CM | PZA | 1 | PZA | 9 | Material de laboratorio empleado en lavado de material de vidrio | Conforme a especificaciones técnicas del fabricante que cumpla con la descripción del bien. | 25501-0097 | Los interesados deberán presentar en sus propuestas técnicas Catálogos o folletos con imágenes ilustrativas, redactados en español, o bien acompañados de la traducción correspondiente, así como que sean a color y visibles, para con ello proporcionar mejor apoyo en la revisión, los cuales deben contener la información necesaria que permita corroborar que el bien ofertado cumple con la descripción y especificaciones señalada(s), norma(s) solicitada(s) (cuando aplique), indicando que se oferta la presentación señalada en el Anexo 1. Requerimiento Consolidado 2026 Material de laboratorio. Presentar Propuesta Técnica Anexo A. Presentar un documento en papel membretado con Nombre completo del contacto oficial, Cargo, Domicilio, Teléfono (Oficina y Celular) y Correo electrónico. | 4 |  |  |  | 5 | Normado activo
45 | 090.339.0110.00.01 | ESCOBILLON DELGADO PARA PIPETA MOD. ESCOB2579B 42 X 18,5 X 0,6 CM | PZA | 1 | PZA | 9 | Material de laboratorio empleado en lavado de material de vidrio | Conforme a especificaciones técnicas del fabricante que cumpla con la descripción del bien. | 25501-0097 | Los interesados deberán presentar en sus propuestas técnicas Catálogos o folletos con imágenes ilustrativas, redactados en español, o bien acompañados de la traducción correspondiente, así como que sean a color y visibles, para con ello proporcionar mejor apoyo en la revisión, los cuales deben contener la información necesaria que permita corroborar que el bien ofertado cumple con la descripción y especificaciones señalada(s), norma(s) solicitada(s) (cuando aplique), indicando que se oferta la presentación señalada en el Anexo 1. Requerimiento Consolidado 2026 Material de laboratorio. Presentar Propuesta Técnica Anexo A. Presentar un documento en papel membretado con Nombre completo del contacto oficial, Cargo, Domicilio, Teléfono (Oficina y Celular) y Correo electrónico. | 4 |  |  |  | 5 | Normado activo
46 | 090.339.0136.00.01 | ESCOBILLON PARA BURETA MOD. ESCOB2587 85,5 X 35,5 X 1,1 CM | PZA | 1 | PZA | 10 | Material de laboratorio empleado en lavado de material de vidrio | Conforme a especificaciones técnicas del fabricante que cumpla con la descripción del bien. | 25501-0097 | Los interesados deberán presentar en sus propuestas técnicas Catálogos o folletos con imágenes ilustrativas, redactados en español, o bien acompañados de la traducción correspondiente, así como que sean a color y visibles, para con ello proporcionar mejor apoyo en la revisión, los cuales deben contener la información necesaria que permita corroborar que el bien ofertado cumple con la descripción y especificaciones señalada(s), norma(s) solicitada(s) (cuando aplique), indicando que se oferta la presentación señalada en el Anexo 1. Requerimiento Consolidado 2026 Material de laboratorio. Presentar Propuesta Técnica Anexo A. Presentar un documento en papel membretado con Nombre completo del contacto oficial, Cargo, Domicilio, Teléfono (Oficina y Celular) y Correo electrónico. | 5 |  |  |  | 5 | Normado activo
47 | 090.339.0169.00.01 | ESCOBILLON PARA LAVADO DE PIPETA SEROLOGICA DE 10 ML (54X19X1.3 CM), CON CERDAS DE PELO NATURAL DE CABALLO O CAMELLO, CON ESTRUCTURA DE ALAMBRE GALVANIZADO CON TERMINADO REDONDEADO EN LA PUNTA QUE NO RAYA EL MATERIAL. | PZA | 1 | PZA | 5 | Material de laboratorio empleado en lavado de material de vidrio | Conforme a especificaciones técnicas del fabricante que cumpla con la descripción del bien. | 25501-0097 | Los interesados deberán presentar en sus propuestas técnicas Catálogos o folletos con imágenes ilustrativas, redactados en español, o bien acompañados de la traducción correspondiente, así como que sean a color y visibles, para con ello proporcionar mejor apoyo en la revisión, los cuales deben contener la información necesaria que permita corroborar que el bien ofertado cumple con la descripción y especificaciones señalada(s), norma(s) solicitada(s) (cuando aplique), indicando que se oferta la presentación señalada en el Anexo 1. Requerimiento Consolidado 2026 Material de laboratorio. Presentar Propuesta Técnica Anexo A. Presentar un documento en papel membretado con Nombre completo del contacto oficial, Cargo, Domicilio, Teléfono (Oficina y Celular) y Correo electrónico. |  |  |  |  | 5 | Normado activo
48 | 090.339.0177.00.01 | ESCOBILLON PARA LAVADO DE PIPETA SEROLOGICA DE 5 ML (54X19X0.8 CM), CON CERDAS DE PELO NATURAL DE CABALLO O CAMELLO, CON ESTRUCTURA DE ALAMBRE GALVANIZADO CON TERMINADO REDONDEADO EN LA PUNTA QUE NO RAYA EL MATERIAL. | PZA | 1 | PZA | 5 | Material de laboratorio empleado en lavado de material de vidrio | Conforme a especificaciones técnicas del fabricante que cumpla con la descripción del bien. | 25501-0097 | Los interesados deberán presentar en sus propuestas técnicas Catálogos o folletos con imágenes ilustrativas, redactados en español, o bien acompañados de la traducción correspondiente, así como que sean a color y visibles, para con ello proporcionar mejor apoyo en la revisión, los cuales deben contener la información necesaria que permita corroborar que el bien ofertado cumple con la descripción y especificaciones señalada(s), norma(s) solicitada(s) (cuando aplique), indicando que se oferta la presentación señalada en el Anexo 1. Requerimiento Consolidado 2026 Material de laboratorio. Presentar Propuesta Técnica Anexo A. Presentar un documento en papel membretado con Nombre completo del contacto oficial, Cargo, Domicilio, Teléfono (Oficina y Celular) y Correo electrónico. |  |  |  |  | 5 | Normado activo
49 | 090.339.0185.00.01 | ESCOBILLON PARA LAVADO DE PROBETAS DE 100 ML (30X41X3 CM), CON CERDAS DE PELO NATURAL DE CABALLO O CAMELLO, CON ESTRUCTURA DE ALAMBRE GALVANIZADO CON TERMINADO REDONDEADO EN LA PUNTA QUE NO RAYA EL MATERIAL. | PZA | 1 | PZA | 5 | Material de laboratorio empleado en lavado de material de vidrio | Conforme a especificaciones técnicas del fabricante que cumpla con la descripción del bien. | 25501-0097 | Los interesados deberán presentar en sus propuestas técnicas Catálogos o folletos con imágenes ilustrativas, redactados en español, o bien acompañados de la traducción correspondiente, así como que sean a color y visibles, para con ello proporcionar mejor apoyo en la revisión, los cuales deben contener la información necesaria que permita corroborar que el bien ofertado cumple con la descripción y especificaciones señalada(s), norma(s) solicitada(s) (cuando aplique), indicando que se oferta la presentación señalada en el Anexo 1. Requerimiento Consolidado 2026 Material de laboratorio. Presentar Propuesta Técnica Anexo A. Presentar un documento en papel membretado con Nombre completo del contacto oficial, Cargo, Domicilio, Teléfono (Oficina y Celular) y Correo electrónico. |  |  |  |  | 5 | Normado activo
50 | 090.339.0193.00.01 | ESCOBILLON PARA LAVADO DE PROBETAS DE 1000 ML (48X15X6 CM), CON CERDAS DE PELO NATURAL DE CABALLO O CAMELLO, CON ESTRUCTURA DE ALAMBRE GALVANIZADO CON TERMINADO REDONDEADO EN LA PUNTA QUE NO RAYA EL MATERIAL. | PZA | 1 | PZA | 5 | Material de laboratorio empleado en lavado de material de vidrio | Conforme a especificaciones técnicas del fabricante que cumpla con la descripción del bien. | 25501-0097 | Los interesados deberán presentar en sus propuestas técnicas Catálogos o folletos con imágenes ilustrativas, redactados en español, o bien acompañados de la traducción correspondiente, así como que sean a color y visibles, para con ello proporcionar mejor apoyo en la revisión, los cuales deben contener la información necesaria que permita corroborar que el bien ofertado cumple con la descripción y especificaciones señalada(s), norma(s) solicitada(s) (cuando aplique), indicando que se oferta la presentación señalada en el Anexo 1. Requerimiento Consolidado 2026 Material de laboratorio. Presentar Propuesta Técnica Anexo A. Presentar un documento en papel membretado con Nombre completo del contacto oficial, Cargo, Domicilio, Teléfono (Oficina y Celular) y Correo electrónico. |  |  |  |  | 5 | Normado activo
51 | 090.339.0201.00.01 | ESCOBILLON PARA LAVADO DE TUBOS DE ENSAYE CHICO (20X10X1.5 CM), CON CERDAS DE PELO NATURAL DE CABALLO O CAMELLO, CON ESTRUCTURA DE ALAMBRE GALVANIZADO CON TERMINADO REDONDEADO EN LA PUNTA QUE NO RAYA EL MATERIAL. | PZA | 1 | PZA | 9 | Material de laboratorio empleado en lavado de material de vidrio | Conforme a especificaciones técnicas del fabricante que cumpla con la descripción del bien. | 25501-0097 | Los interesados deberán presentar en sus propuestas técnicas Catálogos o folletos con imágenes ilustrativas, redactados en español, o bien acompañados de la traducción correspondiente, así como que sean a color y visibles, para con ello proporcionar mejor apoyo en la revisión, los cuales deben contener la información necesaria que permita corroborar que el bien ofertado cumple con la descripción y especificaciones señalada(s), norma(s) solicitada(s) (cuando aplique), indicando que se oferta la presentación señalada en el Anexo 1. Requerimiento Consolidado 2026 Material de laboratorio. Presentar Propuesta Técnica Anexo A. Presentar un documento en papel membretado con Nombre completo del contacto oficial, Cargo, Domicilio, Teléfono (Oficina y Celular) y Correo electrónico. | 4 |  |  |  | 5 | Normado activo
52 | 090.339.0219.00.01 | ESCOBILLON PARA TUBO DE ENSAYE CHICO LARGO TOTAL DE 12 CENTIMETROS, LARGO DECERDA 8 CENTIMETROS, DIAMETRO DE CERDA DE 1 CENTIMETROS. TIPO B2. | PZA | 1 | PZA | 5 | Material de laboratorio empleado en lavado de material de vidrio | Conforme a especificaciones técnicas del fabricante que cumpla con la descripción del bien. | 25501-0097 | Los interesados deberán presentar en sus propuestas técnicas Catálogos o folletos con imágenes ilustrativas, redactados en español, o bien acompañados de la traducción correspondiente, así como que sean a color y visibles, para con ello proporcionar mejor apoyo en la revisión, los cuales deben contener la información necesaria que permita corroborar que el bien ofertado cumple con la descripción y especificaciones señalada(s), norma(s) solicitada(s) (cuando aplique), indicando que se oferta la presentación señalada en el Anexo 1. Requerimiento Consolidado 2026 Material de laboratorio. Presentar Propuesta Técnica Anexo A. Presentar un documento en papel membretado con Nombre completo del contacto oficial, Cargo, Domicilio, Teléfono (Oficina y Celular) y Correo electrónico. |  |  |  |  | 5 | Normado activo
53 | 090.339.0268.00.01 | ESCOBILLON PARA PIPETA VOLUMETRICA LARGO TOTAL DE 43 CENTIMETROS, LARGO DE CERDA 18.5 CENTIMETROS, DIAMETRO DE CERDA DE 3 CENTIMETROS. | PZA | 1 | PZA | 5 | Material de laboratorio empleado en lavado de material de vidrio | Conforme a especificaciones técnicas del fabricante que cumpla con la descripción del bien. | 25501-0097 | Los interesados deberán presentar en sus propuestas técnicas Catálogos o folletos con imágenes ilustrativas, redactados en español, o bien acompañados de la traducción correspondiente, así como que sean a color y visibles, para con ello proporcionar mejor apoyo en la revisión, los cuales deben contener la información necesaria que permita corroborar que el bien ofertado cumple con la descripción y especificaciones señalada(s), norma(s) solicitada(s) (cuando aplique), indicando que se oferta la presentación señalada en el Anexo 1. Requerimiento Consolidado 2026 Material de laboratorio. Presentar Propuesta Técnica Anexo A. Presentar un documento en papel membretado con Nombre completo del contacto oficial, Cargo, Domicilio, Teléfono (Oficina y Celular) y Correo electrónico. |  |  |  |  | 5 | Normado activo
54 | 090.339.0276.00.01 | ESCOBILLON LARGO PARA PROBETA LARGO TOTAL DE 66.5 CENTIMETROS, LARGO DE CERDA 23.5 CENTIMETROS, DIAMETRO DE CERDA DE 5.5 CENTIMETRO. TIPO B | PZA | 1 | PZA | 9 | Material de laboratorio empleado en lavado de material de vidrio | Conforme a especificaciones técnicas del fabricante que cumpla con la descripción del bien. | 25501-0097 | Los interesados deberán presentar en sus propuestas técnicas Catálogos o folletos con imágenes ilustrativas, redactados en español, o bien acompañados de la traducción correspondiente, así como que sean a color y visibles, para con ello proporcionar mejor apoyo en la revisión, los cuales deben contener la información necesaria que permita corroborar que el bien ofertado cumple con la descripción y especificaciones señalada(s), norma(s) solicitada(s) (cuando aplique), indicando que se oferta la presentación señalada en el Anexo 1. Requerimiento Consolidado 2026 Material de laboratorio. Presentar Propuesta Técnica Anexo A. Presentar un documento en papel membretado con Nombre completo del contacto oficial, Cargo, Domicilio, Teléfono (Oficina y Celular) y Correo electrónico. | 4 |  |  |  | 5 | Normado activo
55 | 090.339.0292.00.01 | ESCOBILLON CURVO PARA MATRAZ VOLUMETRICO LARGO TOTAL DE 40 CENTIMETROS, LARGODE CERDA 10 CENTIMETROS, DIAMETRO DE CERDA DE 4 CENTIMETROS. TIPO B. | PZA | 1 | PZA | 4 | Material de laboratorio empleado en lavado de material de vidrio | Conforme a especificaciones técnicas del fabricante que cumpla con la descripción del bien. | 25401-0201 | Los interesados deberán presentar en sus propuestas técnicas Catálogos o folletos con imágenes ilustrativas, redactados en español, o bien acompañados de la traducción correspondiente, así como que sean a color y visibles, para con ello proporcionar mejor apoyo en la revisión, los cuales deben contener la información necesaria que permita corroborar que el bien ofertado cumple con la descripción y especificaciones señalada(s), norma(s) solicitada(s) (cuando aplique), indicando que se oferta la presentación señalada en el Anexo 1. Requerimiento Consolidado 2026 Material de laboratorio. Presentar Propuesta Técnica Anexo A. Presentar un documento en papel membretado con Nombre completo del contacto oficial, Cargo, Domicilio, Teléfono (Oficina y Celular) y Correo electrónico. | 4 |  |  |  |  | Normado activo
56 | 090.339.0300.00.01 | ESCOBILLON CURVO PARA MATRAZ VOLUMETRICO LARGO TOTAL DE 45 CENTIMETROS, LARGO DE CERDA 10 CENTIMETROS, DIAMETRO DE CERDA DE 4 CENTIMETRO. TIPO C | PZA | 1 | PZA | 5 | Material de laboratorio empleado en lavado de material de vidrio | Conforme a especificaciones técnicas del fabricante que cumpla con la descripción del bien. | 25501-0097 | Los interesados deberán presentar en sus propuestas técnicas Catálogos o folletos con imágenes ilustrativas, redactados en español, o bien acompañados de la traducción correspondiente, así como que sean a color y visibles, para con ello proporcionar mejor apoyo en la revisión, los cuales deben contener la información necesaria que permita corroborar que el bien ofertado cumple con la descripción y especificaciones señalada(s), norma(s) solicitada(s) (cuando aplique), indicando que se oferta la presentación señalada en el Anexo 1. Requerimiento Consolidado 2026 Material de laboratorio. Presentar Propuesta Técnica Anexo A. Presentar un documento en papel membretado con Nombre completo del contacto oficial, Cargo, Domicilio, Teléfono (Oficina y Celular) y Correo electrónico. |  |  |  |  | 5 | Normado activo
57 | 090.339.0334.00.01 | ESCOBILLON FORMA CONICA PARA MATRAZ VOLUMETRICO LARGO TOTAL DE 41 CENTIMETROS, LARGO DE CERDA 16 CENTIMETROS, DIAMETRO DE CERDA DE 4.2 CENTIMETRO. TIPO C | PZA | 1 | PZA | 9 | Material de laboratorio empleado en lavado de material de vidrio | Conforme a especificaciones técnicas del fabricante que cumpla con la descripción del bien. | 25501-0097 | Los interesados deberán presentar en sus propuestas técnicas Catálogos o folletos con imágenes ilustrativas, redactados en español, o bien acompañados de la traducción correspondiente, así como que sean a color y visibles, para con ello proporcionar mejor apoyo en la revisión, los cuales deben contener la información necesaria que permita corroborar que el bien ofertado cumple con la descripción y especificaciones señalada(s), norma(s) solicitada(s) (cuando aplique), indicando que se oferta la presentación señalada en el Anexo 1. Requerimiento Consolidado 2026 Material de laboratorio. Presentar Propuesta Técnica Anexo A. Presentar un documento en papel membretado con Nombre completo del contacto oficial, Cargo, Domicilio, Teléfono (Oficina y Celular) y Correo electrónico. | 4 |  |  |  | 5 | Normado activo
58 | 090.339.0342.00.01 | ESCOBILLON CURVO PARA MATRAZ ERLENMEYER LARGO TOTAL DE 37 CENTIMETROS, LARGO DE CERDA 11 CENTIMETROS, DIAMETRO DE CERDA DE 45 CENTIMETRO. TIPO B | PZA | 1 | PZA | 9 | Material de laboratorio empleado en lavado de material de vidrio | Conforme a especificaciones técnicas del fabricante que cumpla con la descripción del bien. | 25501-0097 | Los interesados deberán presentar en sus propuestas técnicas Catálogos o folletos con imágenes ilustrativas, redactados en español, o bien acompañados de la traducción correspondiente, así como que sean a color y visibles, para con ello proporcionar mejor apoyo en la revisión, los cuales deben contener la información necesaria que permita corroborar que el bien ofertado cumple con la descripción y especificaciones señalada(s), norma(s) solicitada(s) (cuando aplique), indicando que se oferta la presentación señalada en el Anexo 1. Requerimiento Consolidado 2026 Material de laboratorio. Presentar Propuesta Técnica Anexo A. Presentar un documento en papel membretado con Nombre completo del contacto oficial, Cargo, Domicilio, Teléfono (Oficina y Celular) y Correo electrónico. | 4 |  |  |  | 5 | Normado activo
59 | 090.339.0441.00.00 | ESCOBILLON MEDIANO PARA PROBETA, LARGO TOTAL DE 37 CENTIMETROS, LARGO DE CERDA19 CENTIMETROS, DIAMETRO DE CERDA 4 CENTIMETROS. TIPO A. | PZA | 1 | PZA | 5 | Material de laboratorio empleado en lavado de material de vidrio | Conforme a especificaciones técnicas del fabricante que cumpla con la descripción del bien. | 25501-0097 | Los interesados deberán presentar en sus propuestas técnicas Catálogos o folletos con imágenes ilustrativas, redactados en español, o bien acompañados de la traducción correspondiente, así como que sean a color y visibles, para con ello proporcionar mejor apoyo en la revisión, los cuales deben contener la información necesaria que permita corroborar que el bien ofertado cumple con la descripción y especificaciones señalada(s), norma(s) solicitada(s) (cuando aplique), indicando que se oferta la presentación señalada en el Anexo 1. Requerimiento Consolidado 2026 Material de laboratorio. Presentar Propuesta Técnica Anexo A. Presentar un documento en papel membretado con Nombre completo del contacto oficial, Cargo, Domicilio, Teléfono (Oficina y Celular) y Correo electrónico. |  |  |  |  | 5 | Normado activo
60 | 090.339.0540.00.00 | ESCOBILLON PARA VASO, LARGO TOTAL DE 39 CENTIMETROS, LARGO DE CERDA 14.5 CENTIMETROS, DIAMETRO DE CERDA 5 CENTIMETROS. | PZA | 1 | PZA | 5 | Material de laboratorio empleado en lavado de material de vidrio | Conforme a especificaciones técnicas del fabricante que cumpla con la descripción del bien. | 25501-0097 | Los interesados deberán presentar en sus propuestas técnicas Catálogos o folletos con imágenes ilustrativas, redactados en español, o bien acompañados de la traducción correspondiente, así como que sean a color y visibles, para con ello proporcionar mejor apoyo en la revisión, los cuales deben contener la información necesaria que permita corroborar que el bien ofertado cumple con la descripción y especificaciones señalada(s), norma(s) solicitada(s) (cuando aplique), indicando que se oferta la presentación señalada en el Anexo 1. Requerimiento Consolidado 2026 Material de laboratorio. Presentar Propuesta Técnica Anexo A. Presentar un documento en papel membretado con Nombre completo del contacto oficial, Cargo, Domicilio, Teléfono (Oficina y Celular) y Correo electrónico. |  |  |  |  | 5 | Normado activo
61 | 090.599.0024.00.02 | PAÑO MICROCLOTH EN DISCOS DE 8 PULGADAS DE DIAMETRO, 20.3 CM. CON DORSOAUTOADHERIBLE. | PQT | 10 | PZA | 1 | Material de laboratorio empleado en preparaciones químicas | Conforme a especificaciones técnicas del fabricante que cumpla con la descripción del bien. ASTM E-3 Preparation of Metallographic Specimens (versión mas reciente) | 25501-0079 | Los interesados deberán presentar en sus propuestas técnicas Catálogos o folletos con imágenes ilustrativas, redactados en español, o bien acompañados de la traducción correspondiente, así como que sean a color y visibles, para con ello proporcionar mejor apoyo en la revisión, los cuales deben contener la información necesaria que permita corroborar que el bien ofertado cumple con la descripción y especificaciones señalada(s), norma(s) solicitada(s) (cuando aplique), indicando que se oferta la presentación señalada en el Anexo 1. Requerimiento Consolidado 2026 Material de laboratorio. Presentar Propuesta Técnica Anexo A. Presentar un documento en papel membretado con Nombre completo del contacto oficial, Cargo, Domicilio, Teléfono (Oficina y Celular) y Correo electrónico. |  |  |  |  | 1 | Normado activo
62 | 090.599.0033.00.00 | PAÑO PARA LIMPIEZA DE CUARTO LIMPIO CON 150 HOJAS. MEDIDAS 12 x 12 PULGADAS,COLOR BLANCO. MATERIAL CELULOSA CON POLIPROPILENO. | PQT | 150 | PZA | 13 | Material de laboratorio empleado en preparaciones químicas | Conforme a especificaciones técnicas del fabricante que cumpla con la descripción del bien. | 25501-0079 | Los interesados deberán presentar en sus propuestas técnicas Catálogos o folletos con imágenes ilustrativas, redactados en español, o bien acompañados de la traducción correspondiente, así como que sean a color y visibles, para con ello proporcionar mejor apoyo en la revisión, los cuales deben contener la información necesaria que permita corroborar que el bien ofertado cumple con la descripción y especificaciones señalada(s), norma(s) solicitada(s) (cuando aplique), indicando que se oferta la presentación señalada en el Anexo 1. Requerimiento Consolidado 2026 Material de laboratorio. Presentar Propuesta Técnica Anexo A. Presentar un documento en papel membretado con Nombre completo del contacto oficial, Cargo, Domicilio, Teléfono (Oficina y Celular) y Correo electrónico. |  |  | 3 |  | 10 | Normado activo
63 | 090.600.0823.00.01 | PAÑOS DE LIMPIEZA PARA SUPERFICIES DELICADAS, ABSORBENTES, SIN DEJAR PELUSA Y RAYADURAS EN LAS SUPERFICIES, CON PELICULA PROTECTORA ANTIESTATICA, DE 11 CM. X 21 CM. APROXIMADAMENTE, CAJA CON 280 PAÑOS Y SISTEMA DE DISTRIBUCION. | CJA | 60 | CJA | 17 | Material de laboratorio empleado en preparaciones químicas | Conforme a especificaciones técnicas del fabricante que cumpla con la descripción del bien. | 25501-0079 | Los interesados deberán presentar en sus propuestas técnicas Catálogos o folletos con imágenes ilustrativas, redactados en español, o bien acompañados de la traducción correspondiente, así como que sean a color y visibles, para con ello proporcionar mejor apoyo en la revisión, los cuales deben contener la información necesaria que permita corroborar que el bien ofertado cumple con la descripción y especificaciones señalada(s), norma(s) solicitada(s) (cuando aplique), indicando que se oferta la presentación señalada en el Anexo 1. Requerimiento Consolidado 2026 Material de laboratorio. Presentar Propuesta Técnica Anexo A. Presentar un documento en papel membretado con Nombre completo del contacto oficial, Cargo, Domicilio, Teléfono (Oficina y Celular) y Correo electrónico. | 3 | 3 | 3 |  | 8 | Normado activo
64 | 090.685.0201.00.01 | PAÑO DE LIMPIEZA PARA AREAS ASEPTICAS. TELA TIPO BAYETA O SIMILAR QUE NO DESPRENDA PELUSA, RESISTENCIA Y DURACION SUPERIOR, ELEVADA CAPACIDAD DE ABSORCION, RESISTENTE A LOS PRODUCTOS QUIMICOS, QUE PUEDA ESTERILIZARSE EN AUTOCLAVE. ROLLO DE APROXIMADAMENTE 0.50 M X 10 M. | RLL | 1 | RLL | 6 | Material de laboratorio empleado en preparaciones químicas | Conforme a especificaciones técnicas del fabricante que cumpla con la descripción del bien. | 25501-0079 | Los interesados deberán presentar en sus propuestas técnicas Catálogos o folletos con imágenes ilustrativas, redactados en español, o bien acompañados de la traducción correspondiente, así como que sean a color y visibles, para con ello proporcionar mejor apoyo en la revisión, los cuales deben contener la información necesaria que permita corroborar que el bien ofertado cumple con la descripción y especificaciones señalada(s), norma(s) solicitada(s) (cuando aplique), indicando que se oferta la presentación señalada en el Anexo 1. Requerimiento Consolidado 2026 Material de laboratorio. Presentar Propuesta Técnica Anexo A. Presentar un documento en papel membretado con Nombre completo del contacto oficial, Cargo, Domicilio, Teléfono (Oficina y Celular) y Correo electrónico. |  |  |  |  | 6 | Normado activo
65 | 090.659.0001.00.00 | PISETA INTEGRAL DE POLIPROPILENO DE 250 ML. | PZA | 1 | PZA | 20 | Material de laboratorio empleado en preparaciones químicas | Conforme a especificaciones técnicas del fabricante que cumpla con la descripción del bien. | 25501-0068 | Los interesados deberán presentar en sus propuestas técnicas Catálogos o folletos con imágenes ilustrativas, redactados en español, o bien acompañados de la traducción correspondiente, así como que sean a color y visibles, para con ello proporcionar mejor apoyo en la revisión, los cuales deben contener la información necesaria que permita corroborar que el bien ofertado cumple con la descripción y especificaciones señalada(s), norma(s) solicitada(s) (cuando aplique), indicando que se oferta la presentación señalada en el Anexo 1. Requerimiento Consolidado 2026 Material de laboratorio. Presentar Propuesta Técnica Anexo A. Presentar un documento en papel membretado con Nombre completo del contacto oficial, Cargo, Domicilio, Teléfono (Oficina y Celular) y Correo electrónico. | 5 |  |  | 10 | 5 | Normado activo
66 | 090.645.1182.00.01 | PISETA DE POLIETILENO DE BAJA DENSIDAD. CON AUTO VENTILACION CON NOMBRE DE LASUSTANCIA QUIMICA: AGUA DESTILADA, 500 ML, CIERRE HERMETICO. EQUIVALENTE ANALGE22690 (2425-0505) NALGENE. | PZA | 1 | PZA | 12 | Material de laboratorio empleado en preparaciones químicas | Conforme a especificaciones técnicas del fabricante que cumpla con la descripción del bien. | 25501-0068 | Los interesados deberán presentar en sus propuestas técnicas Catálogos o folletos con imágenes ilustrativas, redactados en español, o bien acompañados de la traducción correspondiente, así como que sean a color y visibles, para con ello proporcionar mejor apoyo en la revisión, los cuales deben contener la información necesaria que permita corroborar que el bien ofertado cumple con la descripción y especificaciones señalada(s), norma(s) solicitada(s) (cuando aplique), indicando que se oferta la presentación señalada en el Anexo 1. Requerimiento Consolidado 2026 Material de laboratorio. Presentar Propuesta Técnica Anexo A. Presentar un documento en papel membretado con Nombre completo del contacto oficial, Cargo, Domicilio, Teléfono (Oficina y Celular) y Correo electrónico. | 5 | 5 |  |  | 2 | Normado activo
67 | 090.645.1190.00.01 | PISETA DE POLIETILENO DE BAJA DENSIDAD. CON AUTO VENTILACION CON NOMBRE DE LA SUSTANCIA QUIMICA: ACETONA, 500 ML, CIERRE HERMETICO. EQUIVALENTE A NALGE22658 (2425-0501) NALGENE. | PZA | 1 | PZA | 2 | Material de laboratorio empleado en preparaciones químicas | Conforme a especificaciones técnicas del fabricante que cumpla con la descripción del bien. | 25501-0068 | Los interesados deberán presentar en sus propuestas técnicas Catálogos o folletos con imágenes ilustrativas, redactados en español, o bien acompañados de la traducción correspondiente, así como que sean a color y visibles, para con ello proporcionar mejor apoyo en la revisión, los cuales deben contener la información necesaria que permita corroborar que el bien ofertado cumple con la descripción y especificaciones señalada(s), norma(s) solicitada(s) (cuando aplique), indicando que se oferta la presentación señalada en el Anexo 1. Requerimiento Consolidado 2026 Material de laboratorio. Presentar Propuesta Técnica Anexo A. Presentar un documento en papel membretado con Nombre completo del contacto oficial, Cargo, Domicilio, Teléfono (Oficina y Celular) y Correo electrónico. |  |  |  |  | 2 | Normado activo
68 | 090.120.0048.00.01 | BULBO DE HULE PARA PIPETA. -CAP. 22.2 ML, 62 MM DE LARGO33 MM DE DIAM. 3 MM DE A BER-TURA (EQUIVALENTE A SARGENT-WELCH CAT. S-73145-B). | PZA | 1 | PZA | 30 | Material de laboratorio empleado en preparaciones químicas | Conforme a especificaciones técnicas del fabricante que cumpla con la descripción del bien. | 25501-0130 | Los interesados deberán presentar en sus propuestas técnicas Catálogos o folletos con imágenes ilustrativas, redactados en español, o bien acompañados de la traducción correspondiente, así como que sean a color y visibles, para con ello proporcionar mejor apoyo en la revisión, los cuales deben contener la información necesaria que permita corroborar que el bien ofertado cumple con la descripción y especificaciones señalada(s), norma(s) solicitada(s) (cuando aplique), indicando que se oferta la presentación señalada en el Anexo 1. Requerimiento Consolidado 2026 Material de laboratorio. Presentar Propuesta Técnica Anexo A. Presentar un documento en papel membretado con Nombre completo del contacto oficial, Cargo, Domicilio, Teléfono (Oficina y Celular) y Correo electrónico. |  |  | 20 | 10 |  | Normado activo
69 | 090.120.0071.00.01 | BULBO DE HULE LATEX PARA PIPETA NO. DE CATALOGO 10501. | PZA | 1 | PZA | 20 | Material de laboratorio empleado en preparaciones químicas | Conforme a especificaciones técnicas del fabricante que cumpla con la descripción del bien. | 25501-0130 | Los interesados deberán presentar en sus propuestas técnicas Catálogos o folletos con imágenes ilustrativas, redactados en español, o bien acompañados de la traducción correspondiente, así como que sean a color y visibles, para con ello proporcionar mejor apoyo en la revisión, los cuales deben contener la información necesaria que permita corroborar que el bien ofertado cumple con la descripción y especificaciones señalada(s), norma(s) solicitada(s) (cuando aplique), indicando que se oferta la presentación señalada en el Anexo 1. Requerimiento Consolidado 2026 Material de laboratorio. Presentar Propuesta Técnica Anexo A. Presentar un documento en papel membretado con Nombre completo del contacto oficial, Cargo, Domicilio, Teléfono (Oficina y Celular) y Correo electrónico. |  |  |  |  | 20 | Normado activo
70 | 090.335.0502.00.01 | EMBUDO DE PLASTICO, DIAMETRO 65 MM, VASTAGO 44 MM. | PZA | 1 | PZA | 10 | Material de laboratorio empleado en preparaciones químicas | Conforme a especificaciones técnicas del fabricante que cumpla con la descripción del bien. | 29801-0015 | Los interesados deberán presentar en sus propuestas técnicas Catálogos o folletos con imágenes ilustrativas, redactados en español, o bien acompañados de la traducción correspondiente, así como que sean a color y visibles, para con ello proporcionar mejor apoyo en la revisión, los cuales deben contener la información necesaria que permita corroborar que el bien ofertado cumple con la descripción y especificaciones señalada(s), norma(s) solicitada(s) (cuando aplique), indicando que se oferta la presentación señalada en el Anexo 1. Requerimiento Consolidado 2026 Material de laboratorio. Presentar Propuesta Técnica Anexo A. Presentar un documento en papel membretado con Nombre completo del contacto oficial, Cargo, Domicilio, Teléfono (Oficina y Celular) y Correo electrónico. | 10 |  |  |  |  | Normado activo
71 | 090.442.0072.00.01 | LUPA CON SOPORTE DE AUMENTO 8X, PARA MONTARLO EN BAÑO DE TEMPERATURA DE FLUIDO CONTROLADO. | PZA | 1 | PZA | 3 |  | Conforme a especificaciones técnicas del fabricante que cumpla con la descripción del bien. | 24501-0004 | Los interesados deberán presentar en sus propuestas técnicas Catálogos o folletos con imágenes ilustrativas, redactados en español, o bien acompañados de la traducción correspondiente, así como que sean a color y visibles, para con ello proporcionar mejor apoyo en la revisión, los cuales deben contener la información necesaria que permita corroborar que el bien ofertado cumple con la descripción y especificaciones señalada(s), norma(s) solicitada(s) (cuando aplique), indicando que se oferta la presentación señalada en el Anexo 1. Requerimiento Consolidado 2026 Material de laboratorio. Presentar Propuesta Técnica Anexo A. Presentar un documento en papel membretado con Nombre completo del contacto oficial, Cargo, Domicilio, Teléfono (Oficina y Celular) y Correo electrónico. |  |  | 3 |  |  | Normado activo
72 | 090.442.0080.00.01 | LUPA CON ZOOM, INDICADOR DE AMPLIFICACION 10X CON RETICULA ESCALA EN MM, PERMITE OBSERVAR CON ZOOM DE 8X A 16X, INDICADOR AMPLIFICACIÓN DE 8X, 10X, 12X, 14X, Y 16X, CON RETÍCULA GRADUADA EN ESCALA DE 0,1 MM, 0,005 IN, PROVISTAS CON ESTUCHE. | PZA | 1 | PZA | 3 |  | Conforme a especificaciones técnicas del fabricante que cumpla con la descripción del bien. | 24501-0004 | Los interesados deberán presentar en sus propuestas técnicas Catálogos o folletos con imágenes ilustrativas, redactados en español, o bien acompañados de la traducción correspondiente, así como que sean a color y visibles, para con ello proporcionar mejor apoyo en la revisión, los cuales deben contener la información necesaria que permita corroborar que el bien ofertado cumple con la descripción y especificaciones señalada(s), norma(s) solicitada(s) (cuando aplique), indicando que se oferta la presentación señalada en el Anexo 1. Requerimiento Consolidado 2026 Material de laboratorio. Presentar Propuesta Técnica Anexo A. Presentar un documento en papel membretado con Nombre completo del contacto oficial, Cargo, Domicilio, Teléfono (Oficina y Celular) y Correo electrónico. | 2 |  |  |  | 1 | Normado activo
73 | 090.806.0353.00.02 | TAPA ROSCA PARA FRASCO TIPO SCHOOT GL45, PARA USO DE HPLC, PARA ACOPLARSE CONMEMBRANAS DE 0.2 MICROMETROS. | PQT | 4 | PZA | 2 |  | Conforme a especificaciones técnicas del fabricante que cumpla con la descripción del bien. | 24601-0129 | Los interesados deberán presentar en sus propuestas técnicas Catálogos o folletos con imágenes ilustrativas, redactados en español, o bien acompañados de la traducción correspondiente, así como que sean a color y visibles, para con ello proporcionar mejor apoyo en la revisión, los cuales deben contener la información necesaria que permita corroborar que el bien ofertado cumple con la descripción y especificaciones señalada(s), norma(s) solicitada(s) (cuando aplique), indicando que se oferta la presentación señalada en el Anexo 1. Requerimiento Consolidado 2026 Material de laboratorio. Presentar Propuesta Técnica Anexo A. Presentar un documento en papel membretado con Nombre completo del contacto oficial, Cargo, Domicilio, Teléfono (Oficina y Celular) y Correo electrónico. |  | 2 |  |  |  | Normado activo
74 | 090.806.0379.00.02 | TAPA ROSCA PARA FRASCO TIPO SCHOOT GL 45, PARA USO DE HPLC, PARA ACOPLARSE CONMEMBRANAS PTFE. | PQT | 4 | PZA | 2 |  | Conforme a especificaciones técnicas del fabricante que cumpla con la descripción del bien. | 24601-0129 | Los interesados deberán presentar en sus propuestas técnicas Catálogos o folletos con imágenes ilustrativas, redactados en español, o bien acompañados de la traducción correspondiente, así como que sean a color y visibles, para con ello proporcionar mejor apoyo en la revisión, los cuales deben contener la información necesaria que permita corroborar que el bien ofertado cumple con la descripción y especificaciones señalada(s), norma(s) solicitada(s) (cuando aplique), indicando que se oferta la presentación señalada en el Anexo 1. Requerimiento Consolidado 2026 Material de laboratorio. Presentar Propuesta Técnica Anexo A. Presentar un documento en papel membretado con Nombre completo del contacto oficial, Cargo, Domicilio, Teléfono (Oficina y Celular) y Correo electrónico. |  | 2 |  |  |  | Normado activo
75 | 090.815.1509.00.01 | TUBERIA DE SILICON GRADO FARMACEUTICO L/S14, DIAMETRO INTERNO DE 1.6 MM RANGO DEFLUJO PARA UN DRIVE DE 6 A 600 RPM 1.3 A 130 ML/MIN MAXIMO PRESION CONTINUA DE25 PSIG MAXIMA PRESION INTERMITENTE DE 40 PSIG, ESTERILIZABLE CON OXIDO DEETILENO. FORMULACION TYGON- 3350 SILICONE, CURADO DE PLATINO CAJA CON 25 FT. | CJA | 7.62 | MTO | 2 |  | Conforme a especificaciones técnicas del fabricante que cumpla con la descripción del bien. | 25501-0090 | Los interesados deberán presentar en sus propuestas técnicas Catálogos o folletos con imágenes ilustrativas, redactados en español, o bien acompañados de la traducción correspondiente, así como que sean a color y visibles, para con ello proporcionar mejor apoyo en la revisión, los cuales deben contener la información necesaria que permita corroborar que el bien ofertado cumple con la descripción y especificaciones señalada(s), norma(s) solicitada(s) (cuando aplique), indicando que se oferta la presentación señalada en el Anexo 1. Requerimiento Consolidado 2026 Material de laboratorio. Presentar Propuesta Técnica Anexo A. Presentar un documento en papel membretado con Nombre completo del contacto oficial, Cargo, Domicilio, Teléfono (Oficina y Celular) y Correo electrónico. |  |  |  |  | 2 | Normado activo
76 | 090.815.1590.00.01 | TUBO DE HULE LATEX COLOR AMBAR, DIAMETRO INTERNO 4,76 MM, PARED 3,16 MM,LONGITUD 15 METROS. | PZA | 1 | PZA | 1 |  | Conforme a especificaciones técnicas del fabricante que cumpla con la descripción del bien. | 25501-0090 | Los interesados deberán presentar en sus propuestas técnicas Catálogos o folletos con imágenes ilustrativas, redactados en español, o bien acompañados de la traducción correspondiente, así como que sean a color y visibles, para con ello proporcionar mejor apoyo en la revisión, los cuales deben contener la información necesaria que permita corroborar que el bien ofertado cumple con la descripción y especificaciones señalada(s), norma(s) solicitada(s) (cuando aplique), indicando que se oferta la presentación señalada en el Anexo 1. Requerimiento Consolidado 2026 Material de laboratorio. Presentar Propuesta Técnica Anexo A. Presentar un documento en papel membretado con Nombre completo del contacto oficial, Cargo, Domicilio, Teléfono (Oficina y Celular) y Correo electrónico. |  |  |  |  | 1 | Normado activo
77 | 090.815.1704.00.00 | TUBO REDUCTOR JUNTA MACHO 19/38, JUNTA HEMBRA 24/40. | PZA | 1 | PZA | 3 |  | Conforme a especificaciones técnicas del fabricante que cumpla con la descripción del bien. | 25501-0090 | Los interesados deberán presentar en sus propuestas técnicas Catálogos o folletos con imágenes ilustrativas, redactados en español, o bien acompañados de la traducción correspondiente, así como que sean a color y visibles, para con ello proporcionar mejor apoyo en la revisión, los cuales deben contener la información necesaria que permita corroborar que el bien ofertado cumple con la descripción y especificaciones señalada(s), norma(s) solicitada(s) (cuando aplique), indicando que se oferta la presentación señalada en el Anexo 1. Requerimiento Consolidado 2026 Material de laboratorio. Presentar Propuesta Técnica Anexo A. Presentar un documento en papel membretado con Nombre completo del contacto oficial, Cargo, Domicilio, Teléfono (Oficina y Celular) y Correo electrónico. |  |  |  |  | 3 | Normado activo
78 | 090.815.1640.00.00 | TUBOS DE POLIPROPILENO TIPO EPPENDORF, CON CAPACIDAD DE 500 MICROLITROS, CON TAPA Y SELLO DE SEGURIDAD, FONDO REDONDEADO, RESISTE 16,000 G, SE ESTERILIZAN EN AUTOCLAVE. CALIDAD PCR. BOLSA CON 500 PIEZAS. | BSA | 500 | PZA | 5 |  | Conforme a especificaciones técnicas del fabricante que cumpla con la descripción del bien. | 25501-0047 | Los interesados deberán presentar en sus propuestas técnicas Catálogos o folletos con imágenes ilustrativas, redactados en español, o bien acompañados de la traducción correspondiente, así como que sean a color y visibles, para con ello proporcionar mejor apoyo en la revisión, los cuales deben contener la información necesaria que permita corroborar que el bien ofertado cumple con la descripción y especificaciones señalada(s), norma(s) solicitada(s) (cuando aplique), indicando que se oferta la presentación señalada en el Anexo 1. Requerimiento Consolidado 2026 Material de laboratorio. Presentar Propuesta Técnica Anexo A. Presentar un documento en papel membretado con Nombre completo del contacto oficial, Cargo, Domicilio, Teléfono (Oficina y Celular) y Correo electrónico. |  | 5 |  |  |  | Normado activo
79 | 090.815.1657.00.00 | TUBOS DE POLIPROPILENO TIPO EPPENDORF, CON CAPACIDAD DE 1,500 MICROLITROS, CON TAPA Y SELLO DE SEGURIDAD, FONDO REDONDEADO, RESISTE 16,000 G SE ESTERILIZAN EN AUTOCLAVE. LIBRE DE RNAASA. BOLSA CON 1000 PIEZAS. | BSA | 1000 | PZA | 2 |  | Conforme a especificaciones técnicas del fabricante que cumpla con la descripción del bien. | 25501-0047 | Los interesados deberán presentar en sus propuestas técnicas Catálogos o folletos con imágenes ilustrativas, redactados en español, o bien acompañados de la traducción correspondiente, así como que sean a color y visibles, para con ello proporcionar mejor apoyo en la revisión, los cuales deben contener la información necesaria que permita corroborar que el bien ofertado cumple con la descripción y especificaciones señalada(s), norma(s) solicitada(s) (cuando aplique), indicando que se oferta la presentación señalada en el Anexo 1. Requerimiento Consolidado 2026 Material de laboratorio. Presentar Propuesta Técnica Anexo A. Presentar un documento en papel membretado con Nombre completo del contacto oficial, Cargo, Domicilio, Teléfono (Oficina y Celular) y Correo electrónico. |  | 2 |  |  |  | Normado activo
80 | 090.434.0075.00.00 | JARRA DE PLASTICO GRADUADA DE 500 ML. FABRICADA EN POLIPROPILENO TRANSLUCIDO.GRADUACION EN RELIEVE. | PZA | 1 | PZA | 5 | Material de laboratorio empleado en preparaciones químicas | Conforme a especificaciones técnicas del fabricante que cumpla con la descripción del bien. | 25501-0090 | Los interesados deberán presentar en sus propuestas técnicas Catálogos o folletos con imágenes ilustrativas, redactados en español, o bien acompañados de la traducción correspondiente, así como que sean a color y visibles, para con ello proporcionar mejor apoyo en la revisión, los cuales deben contener la información necesaria que permita corroborar que el bien ofertado cumple con la descripción y especificaciones señalada(s), norma(s) solicitada(s) (cuando aplique), indicando que se oferta la presentación señalada en el Anexo 1. Requerimiento Consolidado 2026 Material de laboratorio. Presentar Propuesta Técnica Anexo A. Presentar un documento en papel membretado con Nombre completo del contacto oficial, Cargo, Domicilio, Teléfono (Oficina y Celular) y Correo electrónico. | 5 |  |  |  |  | Normado activo
81 | 090.875.0375.00.01 | VASO DE PRECIPITADO DE PLASTICO, 100 ML. | PZA | 1 | PZA | 10 | Material de laboratorio empleado en preparaciones químicas | Conforme a especificaciones técnicas del fabricante que cumpla con la descripción del bien. | 25501-0090 | Los interesados deberán presentar en sus propuestas técnicas Catálogos o folletos con imágenes ilustrativas, redactados en español, o bien acompañados de la traducción correspondiente, así como que sean a color y visibles, para con ello proporcionar mejor apoyo en la revisión, los cuales deben contener la información necesaria que permita corroborar que el bien ofertado cumple con la descripción y especificaciones señalada(s), norma(s) solicitada(s) (cuando aplique), indicando que se oferta la presentación señalada en el Anexo 1. Requerimiento Consolidado 2026 Material de laboratorio. Presentar Propuesta Técnica Anexo A. Presentar un documento en papel membretado con Nombre completo del contacto oficial, Cargo, Domicilio, Teléfono (Oficina y Celular) y Correo electrónico. | 10 |  |  |  |  | Normado activo
82 | 090.875.0409.00.01 | VASO DE PRECIPITADO DE PLASTICO, 250 ML. | PZA | 1 | PZA | 15 | Material de laboratorio empleado en preparaciones químicas | Conforme a especificaciones técnicas del fabricante que cumpla con la descripción del bien. | 25501-0090 | Los interesados deberán presentar en sus propuestas técnicas Catálogos o folletos con imágenes ilustrativas, redactados en español, o bien acompañados de la traducción correspondiente, así como que sean a color y visibles, para con ello proporcionar mejor apoyo en la revisión, los cuales deben contener la información necesaria que permita corroborar que el bien ofertado cumple con la descripción y especificaciones señalada(s), norma(s) solicitada(s) (cuando aplique), indicando que se oferta la presentación señalada en el Anexo 1. Requerimiento Consolidado 2026 Material de laboratorio. Presentar Propuesta Técnica Anexo A. Presentar un documento en papel membretado con Nombre completo del contacto oficial, Cargo, Domicilio, Teléfono (Oficina y Celular) y Correo electrónico. | 15 |  |  |  |  | Normado activo
83 | 090.875.0466.00.01 | VASO DE PRECIPITADOS DE 600 ML DE PLASTICO. | PZA | 1 | PZA | 15 | Material de laboratorio empleado en preparaciones químicas | Conforme a especificaciones técnicas del fabricante que cumpla con la descripción del bien. | 25501-0090 | Los interesados deberán presentar en sus propuestas técnicas Catálogos o folletos con imágenes ilustrativas, redactados en español, o bien acompañados de la traducción correspondiente, así como que sean a color y visibles, para con ello proporcionar mejor apoyo en la revisión, los cuales deben contener la información necesaria que permita corroborar que el bien ofertado cumple con la descripción y especificaciones señalada(s), norma(s) solicitada(s) (cuando aplique), indicando que se oferta la presentación señalada en el Anexo 1. Requerimiento Consolidado 2026 Material de laboratorio. Presentar Propuesta Técnica Anexo A. Presentar un documento en papel membretado con Nombre completo del contacto oficial, Cargo, Domicilio, Teléfono (Oficina y Celular) y Correo electrónico. | 15 |  |  |  |  | Normado activo
84 | 090.515.0462.00.01 | JERINGA DE PLASTICO DE 10 ML, BD DISCARDIT II REF. 309110 CAJA CON 100 PZAS. | CAJA | 100 | PIEZA | 10 | Material de laboratorio empleado en preparaciones químicas | Conforme a especificaciones técnicas del fabricante que cumpla con la descripción del bien. | 25401-0202 | Los interesados deberán presentar en sus propuestas técnicas Catálogos o folletos con imágenes ilustrativas, redactados en español, o bien acompañados de la traducción correspondiente, así como que sean a color y visibles, para con ello proporcionar mejor apoyo en la revisión, los cuales deben contener la información necesaria que permita corroborar que el bien ofertado cumple con la descripción y especificaciones señalada(s), norma(s) solicitada(s) (cuando aplique), indicando que se oferta la presentación señalada en el Anexo 1. Requerimiento Consolidado 2026 Material de laboratorio. Presentar Propuesta Técnica Anexo A. Presentar un documento en papel membretado con Nombre completo del contacto oficial, Cargo, Domicilio, Teléfono (Oficina y Celular) y Correo electrónico. | 10 |  |  |  |  | Normado activo
85 | 090.515.0471.00.00 | JERINGA DE PLASTICO GRADO MEDICO CAPACIDAD DE 3 ML. ESCALA GRADUADA EN ML CONDIVISIONES DE 0.5 ML Y SUBDIVISIONES DE 0.1 ML CON AGUJA CALIBRE 22 G Y 32 MM DELONGITUD, ESTERIL Y DESECHABLE, CAJA CON 100 PIEZAS. | CJA | 100 | PZA | 2 | Material de laboratorio empleado en preparaciones químicas | Conforme a especificaciones técnicas del fabricante que cumpla con la descripción del bien. | 25401-0202 | Los interesados deberán presentar en sus propuestas técnicas Catálogos o folletos con imágenes ilustrativas, redactados en español, o bien acompañados de la traducción correspondiente, así como que sean a color y visibles, para con ello proporcionar mejor apoyo en la revisión, los cuales deben contener la información necesaria que permita corroborar que el bien ofertado cumple con la descripción y especificaciones señalada(s), norma(s) solicitada(s) (cuando aplique), indicando que se oferta la presentación señalada en el Anexo 1. Requerimiento Consolidado 2026 Material de laboratorio. Presentar Propuesta Técnica Anexo A. Presentar un documento en papel membretado con Nombre completo del contacto oficial, Cargo, Domicilio, Teléfono (Oficina y Celular) y Correo electrónico. | 2 |  |  |  |  | Normado activo
86 | 090.515.0472.00.00 | JERINGA DE PLASTICO GRADO MEDICO DE 5 ML. DE CAPACIDAD ESCALA GRADUADA EN ML CONDIVISIONES DE 1 ML Y SUBDIVISIONES DE 0.2 Y AGUJA DE 20 G Y 38 MM DE LONGITUDESTERIL Y DESECHABLE, CAJA DE 100 PIEZAS. | CJA | 100 | PZA | 5 | Material de laboratorio empleado en preparaciones químicas | Conforme a especificaciones técnicas del fabricante que cumpla con la descripción del bien. | 25401-0202 | Los interesados deberán presentar en sus propuestas técnicas Catálogos o folletos con imágenes ilustrativas, redactados en español, o bien acompañados de la traducción correspondiente, así como que sean a color y visibles, para con ello proporcionar mejor apoyo en la revisión, los cuales deben contener la información necesaria que permita corroborar que el bien ofertado cumple con la descripción y especificaciones señalada(s), norma(s) solicitada(s) (cuando aplique), indicando que se oferta la presentación señalada en el Anexo 1. Requerimiento Consolidado 2026 Material de laboratorio. Presentar Propuesta Técnica Anexo A. Presentar un documento en papel membretado con Nombre completo del contacto oficial, Cargo, Domicilio, Teléfono (Oficina y Celular) y Correo electrónico. | 5 |  |  |  |  | Normado activo
87 | 090.641.0030.00.01 | PERAS DE SEGURIDAD FORMA CONICA, ENTRADA CON SELLO DE SILICONA. ACEPTA PIPETASEN DIFERENTES CAPACIDADES. | PZA | 1 | PZA | 8 | Material de laboratorio empleado en preparaciones químicas | Conforme a especificaciones técnicas del fabricante que cumpla con la descripción del bien. | 25401-0202 | Los interesados deberán presentar en sus propuestas técnicas Catálogos o folletos con imágenes ilustrativas, redactados en español, o bien acompañados de la traducción correspondiente, así como que sean a color y visibles, para con ello proporcionar mejor apoyo en la revisión, los cuales deben contener la información necesaria que permita corroborar que el bien ofertado cumple con la descripción y especificaciones señalada(s), norma(s) solicitada(s) (cuando aplique), indicando que se oferta la presentación señalada en el Anexo 1. Requerimiento Consolidado 2026 Material de laboratorio. Presentar Propuesta Técnica Anexo A. Presentar un documento en papel membretado con Nombre completo del contacto oficial, Cargo, Domicilio, Teléfono (Oficina y Celular) y Correo electrónico. | 8 |  |  |  |  | Normado activo
88 | 090.397.0010.00.01 | GUANTES CONTRA ACIDOS. DE 28 CM CORTOS NUMERO 7. | PAR | 1 | PAR | 15 | Material de laboratorio empleado en preparaciones químicas | Conforme a especificaciones técnicas del fabricante que cumpla con la descripción del bien. | 27201-0013 | Los interesados deberán presentar en sus propuestas técnicas Catálogos o folletos con imágenes ilustrativas, redactados en español, o bien acompañados de la traducción correspondiente, así como que sean a color y visibles, para con ello proporcionar mejor apoyo en la revisión, los cuales deben contener la información necesaria que permita corroborar que el bien ofertado cumple con la descripción y especificaciones señalada(s), norma(s) solicitada(s) (cuando aplique), indicando que se oferta la presentación señalada en el Anexo 1. Requerimiento Consolidado 2026 Material de laboratorio. Presentar Propuesta Técnica Anexo A. Presentar un documento en papel membretado con Nombre completo del contacto oficial, Cargo, Domicilio, Teléfono (Oficina y Celular) y Correo electrónico. | 5 | 7 |  |  | 3 | Normado activo
89 | 090.397.0028.00.01 | GUANTES CONTRA ACIDOS.DE 28 CM. CORTOS NUMERO 8. | PAR | 1 | PAR | 12 | Material de laboratorio empleado en preparaciones químicas | Conforme a especificaciones técnicas del fabricante que cumpla con la descripción del bien. | 27201-0013 | Los interesados deberán presentar en sus propuestas técnicas Catálogos o folletos con imágenes ilustrativas, redactados en español, o bien acompañados de la traducción correspondiente, así como que sean a color y visibles, para con ello proporcionar mejor apoyo en la revisión, los cuales deben contener la información necesaria que permita corroborar que el bien ofertado cumple con la descripción y especificaciones señalada(s), norma(s) solicitada(s) (cuando aplique), indicando que se oferta la presentación señalada en el Anexo 1. Requerimiento Consolidado 2026 Material de laboratorio. Presentar Propuesta Técnica Anexo A. Presentar un documento en papel membretado con Nombre completo del contacto oficial, Cargo, Domicilio, Teléfono (Oficina y Celular) y Correo electrónico. | 5 | 7 |  |  |  | Normado activo
90 | 090.397.0291.00.01 | GUANTES DE NITRILO, AMBIDIESTROS, NO ESTERILES, PROPORCIONEN BARRERA CONTRA SUSTANCIAS INFECCIOSAS, RESISTENTES A LAS PERFORACIONES. TALLA MEDIANA. | CAJA | 100 | PIEZA | 35 | Material de laboratorio empleado en preparaciones químicas | Conforme a especificaciones técnicas del fabricante que cumpla con la descripción del bien. | 27201-0013 | Los interesados deberán presentar en sus propuestas técnicas Catálogos o folletos con imágenes ilustrativas, redactados en español, o bien acompañados de la traducción correspondiente, así como que sean a color y visibles, para con ello proporcionar mejor apoyo en la revisión, los cuales deben contener la información necesaria que permita corroborar que el bien ofertado cumple con la descripción y especificaciones señalada(s), norma(s) solicitada(s) (cuando aplique), indicando que se oferta la presentación señalada en el Anexo 1. Requerimiento Consolidado 2026 Material de laboratorio. Presentar Propuesta Técnica Anexo A. Presentar un documento en papel membretado con Nombre completo del contacto oficial, Cargo, Domicilio, Teléfono (Oficina y Celular) y Correo electrónico. | 5 | 15 | 10 |  | 5 | Normado activo
91 | 090.397.0333.00.01 | GUANTES DE NITRILO, AMBIDIESTROS, NO ESTERILES, PROPORCIONEN BARRERA CONTRASUSTANCIAS INFECCIOSAS, RESISTENTES A LAS PERFORACIONES. TALLA GRANDE. | CAJA | 100 | PIEZA | 26 | Material de laboratorio empleado en preparaciones químicas | Conforme a especificaciones técnicas del fabricante que cumpla con la descripción del bien. | 27201-0013 | Los interesados deberán presentar en sus propuestas técnicas Catálogos o folletos con imágenes ilustrativas, redactados en español, o bien acompañados de la traducción correspondiente, así como que sean a color y visibles, para con ello proporcionar mejor apoyo en la revisión, los cuales deben contener la información necesaria que permita corroborar que el bien ofertado cumple con la descripción y especificaciones señalada(s), norma(s) solicitada(s) (cuando aplique), indicando que se oferta la presentación señalada en el Anexo 1. Requerimiento Consolidado 2026 Material de laboratorio. Presentar Propuesta Técnica Anexo A. Presentar un documento en papel membretado con Nombre completo del contacto oficial, Cargo, Domicilio, Teléfono (Oficina y Celular) y Correo electrónico. | 5 | 15 | 6 |  |  | Normado activo
92 | 090.397.0150.00.01 | GUANTES DE NITRILO, AMBIDIESTROS, NO ESTERILES TALLA MEDIANA. | CAJA | 100 | PIEZA | 5 | Material de laboratorio empleado en preparaciones químicas | Conforme a especificaciones técnicas del fabricante que cumpla con la descripción del bien. | 27201-0013 | Los interesados deberán presentar en sus propuestas técnicas Catálogos o folletos con imágenes ilustrativas, redactados en español, o bien acompañados de la traducción correspondiente, así como que sean a color y visibles, para con ello proporcionar mejor apoyo en la revisión, los cuales deben contener la información necesaria que permita corroborar que el bien ofertado cumple con la descripción y especificaciones señalada(s), norma(s) solicitada(s) (cuando aplique), indicando que se oferta la presentación señalada en el Anexo 1. Requerimiento Consolidado 2026 Material de laboratorio. Presentar Propuesta Técnica Anexo A. Presentar un documento en papel membretado con Nombre completo del contacto oficial, Cargo, Domicilio, Teléfono (Oficina y Celular) y Correo electrónico. |  |  |  |  | 5 | Normado activo
93 | 090.397.0200.00.01 | GUANTES DE ALGODON TALLA NUMERO 7. | PAR | 1 | PAR | 30 | Material de laboratorio empleado en preparaciones químicas | Conforme a especificaciones técnicas del fabricante que cumpla con la descripción del bien. | 27201-0013 | Los interesados deberán presentar en sus propuestas técnicas Catálogos o folletos con imágenes ilustrativas, redactados en español, o bien acompañados de la traducción correspondiente, así como que sean a color y visibles, para con ello proporcionar mejor apoyo en la revisión, los cuales deben contener la información necesaria que permita corroborar que el bien ofertado cumple con la descripción y especificaciones señalada(s), norma(s) solicitada(s) (cuando aplique), indicando que se oferta la presentación señalada en el Anexo 1. Requerimiento Consolidado 2026 Material de laboratorio. Presentar Propuesta Técnica Anexo A. Presentar un documento en papel membretado con Nombre completo del contacto oficial, Cargo, Domicilio, Teléfono (Oficina y Celular) y Correo electrónico. |  |  |  |  | 30 | Normado activo
94 | 090.265.0035.00.01 | DISCO DE DIAMETRO 11 CM DE -PAPEL FILTRO WHATMAN 4. | PZA | 1 | PZA | 5 |  | Conforme a especificaciones técnicas del fabricante que cumpla con la descripción del bien. | 25501-0098 | Los interesados deberán presentar en sus propuestas técnicas Catálogos o folletos con imágenes ilustrativas, redactados en español, o bien acompañados de la traducción correspondiente, así como que sean a color y visibles, para con ello proporcionar mejor apoyo en la revisión, los cuales deben contener la información necesaria que permita corroborar que el bien ofertado cumple con la descripción y especificaciones señalada(s), norma(s) solicitada(s) (cuando aplique), indicando que se oferta la presentación señalada en el Anexo 1. Requerimiento Consolidado 2026 Material de laboratorio. Presentar Propuesta Técnica Anexo A. Presentar un documento en papel membretado con Nombre completo del contacto oficial, Cargo, Domicilio, Teléfono (Oficina y Celular) y Correo electrónico. | 5 |  |  |  |  | Normado activo
95 | 090.265.0100.00.01 | DISCO DE DIAMETRO 11 CM DE -PAPEL FILTRO WHATMAN 2. | PZA | 1 | PZA | 5 |  | Conforme a especificaciones técnicas del fabricante que cumpla con la descripción del bien. | 25501-0098 | Los interesados deberán presentar en sus propuestas técnicas Catálogos o folletos con imágenes ilustrativas, redactados en español, o bien acompañados de la traducción correspondiente, así como que sean a color y visibles, para con ello proporcionar mejor apoyo en la revisión, los cuales deben contener la información necesaria que permita corroborar que el bien ofertado cumple con la descripción y especificaciones señalada(s), norma(s) solicitada(s) (cuando aplique), indicando que se oferta la presentación señalada en el Anexo 1. Requerimiento Consolidado 2026 Material de laboratorio. Presentar Propuesta Técnica Anexo A. Presentar un documento en papel membretado con Nombre completo del contacto oficial, Cargo, Domicilio, Teléfono (Oficina y Celular) y Correo electrónico. | 5 |  |  |  |  | Normado activo
96 | 090.093.0090.00.01 | PESA CILINDRICA INDIVIDUAL DE 20 KG DE ACERO INOXIDABLE, CLASE DE EXACTITUD F1(OIML), CON INFORME DE CALIBRACION EMITIDO POR UN LABORATORIO ACREDITADO. | PZA | 1 | PZA | 1 | Material para verificación de balanza | NOM-EM-020-SE-2020 Pesas clases de exactitud E1, E2, F1, F2, M1, M2 y M3 . OIML R111-1 Edition 2004 (E) para Clase F1 | 29101-0125 | Los interesados deberán presentar en sus propuestas técnicas Catálogos o folletos con imágenes ilustrativas, redactados en español, o bien acompañados de la traducción correspondiente, así como que sean a color y visibles, para con ello proporcionar mejor apoyo en la revisión, los cuales deben contener la información necesaria que permita corroborar que el bien ofertado cumple con la descripción y especificaciones señalada(s), norma(s) solicitada(s) (cuando aplique), indicando que se oferta la presentación señalada en el Anexo 1. Requerimiento Consolidado 2026 Material de laboratorio. Presentar Propuesta Técnica Anexo A. Presentar un documento en papel membretado con Nombre completo del contacto oficial, Cargo, Domicilio, Teléfono (Oficina y Celular) y Correo electrónico. |  |  |  | 1 |  | Normado activo
97 | 090.093.0158.00.00 | PESA CILINDRICA INDIVIDUAL DE 10 GRAMOS DE ACERO INOXIDABLE, CLASE DE EXACTITUD F1(OIML), CON INFORME DE CALIBRACION EMITIDO POR UN LABORATORIO ACREDITADO. | PZA | 1 | PZA | 1 | Material para verificación de balanza | NOM-EM-020-SE-2020 Pesas clases de exactitud E1, E2, F1, F2, M1, M2 y M3 . OIML R111-1 Edition 2004 (E) para Clase F1 | 29101-0125 | Los interesados deberán presentar en sus propuestas técnicas Catálogos o folletos con imágenes ilustrativas, redactados en español, o bien acompañados de la traducción correspondiente, así como que sean a color y visibles, para con ello proporcionar mejor apoyo en la revisión, los cuales deben contener la información necesaria que permita corroborar que el bien ofertado cumple con la descripción y especificaciones señalada(s), norma(s) solicitada(s) (cuando aplique), indicando que se oferta la presentación señalada en el Anexo 1. Requerimiento Consolidado 2026 Material de laboratorio. Presentar Propuesta Técnica Anexo A. Presentar un documento en papel membretado con Nombre completo del contacto oficial, Cargo, Domicilio, Teléfono (Oficina y Celular) y Correo electrónico. | 1 |  |  |  |  | Normado activo
98 | 090.093.0159.00.00 | PESA CILINDRICA INDIVIDUAL DE 1 KG DE ACERO INOXIDABLE, CLASE DE EXACTITUD F1(OIML), CON INFORME DE CALIBRACION EMITIDO POR UN LABORATORIO ACREDITADO. | PZA | 1 | PZA | 1 | Material para verificación de balanza | NOM-EM-020-SE-2020 Pesas clases de exactitud E1, E2, F1, F2, M1, M2 y M3 . OIML R111-1 Edition 2004 (E) para Clase F1 | 29101-0125 | Los interesados deberán presentar en sus propuestas técnicas Catálogos o folletos con imágenes ilustrativas, redactados en español, o bien acompañados de la traducción correspondiente, así como que sean a color y visibles, para con ello proporcionar mejor apoyo en la revisión, los cuales deben contener la información necesaria que permita corroborar que el bien ofertado cumple con la descripción y especificaciones señalada(s), norma(s) solicitada(s) (cuando aplique), indicando que se oferta la presentación señalada en el Anexo 1. Requerimiento Consolidado 2026 Material de laboratorio. Presentar Propuesta Técnica Anexo A. Presentar un documento en papel membretado con Nombre completo del contacto oficial, Cargo, Domicilio, Teléfono (Oficina y Celular) y Correo electrónico. | 1 |  |  |  |  | Normado activo
99 | 090.093.0160.00.00 | PESA CILINDRICA INDIVIDUAL DE 2 KG DE ACERO INOXIDABLE, CLASE DE EXACTITUD F1(OIML), CON INFORME DE CALIBRACION EMITIDO POR UN LABORATORIO ACREDITADO. | PZA | 1 | PZA | 1 | Material para verificación de balanza | NOM-EM-020-SE-2020 Pesas clases de exactitud E1, E2, F1, F2, M1, M2 y M3 . OIML R111-1 Edition 2004 (E) para Clase F1 | 29101-0125 | Los interesados deberán presentar en sus propuestas técnicas Catálogos o folletos con imágenes ilustrativas, redactados en español, o bien acompañados de la traducción correspondiente, así como que sean a color y visibles, para con ello proporcionar mejor apoyo en la revisión, los cuales deben contener la información necesaria que permita corroborar que el bien ofertado cumple con la descripción y especificaciones señalada(s), norma(s) solicitada(s) (cuando aplique), indicando que se oferta la presentación señalada en el Anexo 1. Requerimiento Consolidado 2026 Material de laboratorio. Presentar Propuesta Técnica Anexo A. Presentar un documento en papel membretado con Nombre completo del contacto oficial, Cargo, Domicilio, Teléfono (Oficina y Celular) y Correo electrónico. | 1 |  |  |  |  | Normado activo
100 | 090.093.0157.00.01 | JUEGO DE PESAS DE ACERO INOXIDABLE, CLASE E2, CON PESAS DE: 50 G, 20 G, 10 G, 5G, 2 G, 1 G, 500 MG, 200 MG, 100 MG, 50 MG, 20 MG, 10 MG, 5 MG, 2 MG, 1 MG.CON BROCHA DE MIICROFIBRA PARA SU LIMPIEZA. DEBE CUMPLIR LOS REQUISITOS DE LANOM-038-SCFI-VIGENTE. | JGO | 1 | JGO | 1 | Material para verificación de báscula | Conforme a NOM-038-SCFI-2000 | 29101-0125 | Los interesados deberán presentar en sus propuestas técnicas Catálogos o folletos con imágenes ilustrativas, redactados en español, o bien acompañados de la traducción correspondiente, así como que sean a color y visibles, para con ello proporcionar mejor apoyo en la revisión, los cuales deben contener la información necesaria que permita corroborar que el bien ofertado cumple con la descripción y especificaciones señalada(s), norma(s) solicitada(s) (cuando aplique), indicando que se oferta la presentación señalada en el Anexo 1. Requerimiento Consolidado 2026 Material de laboratorio. Presentar Propuesta Técnica Anexo A. Presentar un documento en papel membretado con Nombre completo del contacto oficial, Cargo, Domicilio, Teléfono (Oficina y Celular) y Correo electrónico. |  |  | 1 |  |  | Normado activo
101 | 090.500.0055.00.00 | JUEGO DE PESAS CLASE E2 DE 25 PIEZAS 1 MG A 1 KG. | JGO | 1 | JGO | 2 | Material para calibración de balanzas | OIML R111-1 Edition 2004 (E) para Clase E2 | 29101-0125 | Los interesados deberán presentar en sus propuestas técnicas Catálogos o folletos con imágenes ilustrativas, redactados en español, o bien acompañados de la traducción correspondiente, así como que sean a color y visibles, para con ello proporcionar mejor apoyo en la revisión, los cuales deben contener la información necesaria que permita corroborar que el bien ofertado cumple con la descripción y especificaciones señalada(s), norma(s) solicitada(s) (cuando aplique), indicando que se oferta la presentación señalada en el Anexo 1. Requerimiento Consolidado 2026 Material de laboratorio. Presentar Propuesta Técnica Anexo A. Presentar un documento en papel membretado con Nombre completo del contacto oficial, Cargo, Domicilio, Teléfono (Oficina y Celular) y Correo electrónico. |  |  | 1 | 1 |  | Normado activo
102 | 090.125.0043.00.01 | BURETA GRADUADA DE 50 ML. CON LLAVE DE PTFE CON DIVISIONES EN 0.1 ML CLASE "A" | PZA | 1 | PZA | 3 | MATERIAL CLASE "A" CON CERTIFICADO DE FABRICACIÓN DE LOTE | Conforme a especificaciones técnicas del fabricante que cumpla con la descripción del bien. | 25401-0083 | Los interesados deberán presentar en sus propuestas técnicas Catálogos o folletos con imágenes ilustrativas, redactados en español, o bien acompañados de la traducción correspondiente, así como que sean a color y visibles, para con ello proporcionar mejor apoyo en la revisión, los cuales deben contener la información necesaria que permita corroborar que el bien ofertado cumple con la descripción y especificaciones señalada(s), norma(s) solicitada(s) (cuando aplique), indicando que se oferta la presentación señalada en el Anexo 1. Requerimiento Consolidado 2026 Material de laboratorio. Presentar Propuesta Técnica Anexo A. Presentar un documento en papel membretado con Nombre completo del contacto oficial, Cargo, Domicilio, Teléfono (Oficina y Celular) y Correo electrónico. | 2 | 1 |  |  |  | Normado activo
103 | 090.125.0101.00.00 | BURETA DE 10 ML PARA ENTREGAR CLASE A. CON SUBDIVISIONES EN 0,05 ML, CLASE A. | PZA | 1 | PZA | 3 | MATERIAL CLASE "A" CON CERTIFICADO DE FABRICACIÓN DE LOTE | Conforme a especificaciones técnicas del fabricante que cumpla con la descripción del bien. | 25401-0083 | Los interesados deberán presentar en sus propuestas técnicas Catálogos o folletos con imágenes ilustrativas, redactados en español, o bien acompañados de la traducción correspondiente, así como que sean a color y visibles, para con ello proporcionar mejor apoyo en la revisión, los cuales deben contener la información necesaria que permita corroborar que el bien ofertado cumple con la descripción y especificaciones señalada(s), norma(s) solicitada(s) (cuando aplique), indicando que se oferta la presentación señalada en el Anexo 1. Requerimiento Consolidado 2026 Material de laboratorio. Presentar Propuesta Técnica Anexo A. Presentar un documento en papel membretado con Nombre completo del contacto oficial, Cargo, Domicilio, Teléfono (Oficina y Celular) y Correo electrónico. | 2 | 1 |  |  |  | Normado activo
104 | 090.125.0102.00.00 | BURETA DE 25 ML PARA ENTREGAR CLASE A. CON SUBDIVISIONES EN 0,1 ML, CLASE A. | PZA | 1 | PZA | 3 | MATERIAL CLASE "A" CON CERTIFICADO DE FABRICACIÓN DE LOTE | Conforme a especificaciones técnicas del fabricante que cumpla con la descripción del bien. | 25401-0083 | Los interesados deberán presentar en sus propuestas técnicas Catálogos o folletos con imágenes ilustrativas, redactados en español, o bien acompañados de la traducción correspondiente, así como que sean a color y visibles, para con ello proporcionar mejor apoyo en la revisión, los cuales deben contener la información necesaria que permita corroborar que el bien ofertado cumple con la descripción y especificaciones señalada(s), norma(s) solicitada(s) (cuando aplique), indicando que se oferta la presentación señalada en el Anexo 1. Requerimiento Consolidado 2026 Material de laboratorio. Presentar Propuesta Técnica Anexo A. Presentar un documento en papel membretado con Nombre completo del contacto oficial, Cargo, Domicilio, Teléfono (Oficina y Celular) y Correo electrónico. | 2 | 1 |  |  |  | Normado activo
105 | 090.153.0261.01.01 | CAJA PETRI DE VIDRIO DE BOROSILICATO, RESISTENTE A LA ESTERILIZACION POR CALOR, BASE Y TAPA PLANAS. DIMENSIONES DE 100 X 15 MM. | CJA | 10 | PZA | 50 | Material de laboratorio empleado en preparaciones químicas | Conforme a especificaciones técnicas del fabricante que cumpla con la descripción del bien. | 25501-0005 | Los interesados deberán presentar en sus propuestas técnicas Catálogos o folletos con imágenes ilustrativas, redactados en español, o bien acompañados de la traducción correspondiente, así como que sean a color y visibles, para con ello proporcionar mejor apoyo en la revisión, los cuales deben contener la información necesaria que permita corroborar que el bien ofertado cumple con la descripción y especificaciones señalada(s), norma(s) solicitada(s) (cuando aplique), indicando que se oferta la presentación señalada en el Anexo 1. Requerimiento Consolidado 2026 Material de laboratorio. Presentar Propuesta Técnica Anexo A. Presentar un documento en papel membretado con Nombre completo del contacto oficial, Cargo, Domicilio, Teléfono (Oficina y Celular) y Correo electrónico. |  |  |  | 50 |  | Normado activo
106 | 090.153.0312.00.00 | CAJA PETRI 60X15 MM DE VIDRIO DE BOROSILICATO. | PZA | 1 | PZA | 50 | Material de laboratorio empleado en preparaciones químicas | Conforme a especificaciones técnicas del fabricante que cumpla con la descripción del bien. | 25501-0005 | Los interesados deberán presentar en sus propuestas técnicas Catálogos o folletos con imágenes ilustrativas, redactados en español, o bien acompañados de la traducción correspondiente, así como que sean a color y visibles, para con ello proporcionar mejor apoyo en la revisión, los cuales deben contener la información necesaria que permita corroborar que el bien ofertado cumple con la descripción y especificaciones señalada(s), norma(s) solicitada(s) (cuando aplique), indicando que se oferta la presentación señalada en el Anexo 1. Requerimiento Consolidado 2026 Material de laboratorio. Presentar Propuesta Técnica Anexo A. Presentar un documento en papel membretado con Nombre completo del contacto oficial, Cargo, Domicilio, Teléfono (Oficina y Celular) y Correo electrónico. |  |  |  | 50 |  | Normado activo
107 | 090.157.0146.00.00 | CAPSULA DE PORCELANA DE 250 ML, MEDIDAS 118 X 48. | PZA | 1 | PZA | 10 | Material de laboratorio empleado en preparaciones químicas | Conforme a especificaciones técnicas del fabricante que cumpla con la descripción del bien. | 25501-0006 | Los interesados deberán presentar en sus propuestas técnicas Catálogos o folletos con imágenes ilustrativas, redactados en español, o bien acompañados de la traducción correspondiente, así como que sean a color y visibles, para con ello proporcionar mejor apoyo en la revisión, los cuales deben contener la información necesaria que permita corroborar que el bien ofertado cumple con la descripción y especificaciones señalada(s), norma(s) solicitada(s) (cuando aplique), indicando que se oferta la presentación señalada en el Anexo 1. Requerimiento Consolidado 2026 Material de laboratorio. Presentar Propuesta Técnica Anexo A. Presentar un documento en papel membretado con Nombre completo del contacto oficial, Cargo, Domicilio, Teléfono (Oficina y Celular) y Correo electrónico. |  |  |  | 10 |  | Normado activo
108 | 090.255.0110.00.01 | DESECADOR CON TAPA Y PERILLO DE 250 MM DE DIAMETRO Y PLACA DE PORCELANA DE 232MM | PZA | 1 | PZA | 3 |  | Conforme a especificaciones técnicas del fabricante que cumpla con la descripción del bien. | 29501-0005 | Los interesados deberán presentar en sus propuestas técnicas Catálogos o folletos con imágenes ilustrativas, redactados en español, o bien acompañados de la traducción correspondiente, así como que sean a color y visibles, para con ello proporcionar mejor apoyo en la revisión, los cuales deben contener la información necesaria que permita corroborar que el bien ofertado cumple con la descripción y especificaciones señalada(s), norma(s) solicitada(s) (cuando aplique), indicando que se oferta la presentación señalada en el Anexo 1. Requerimiento Consolidado 2026 Material de laboratorio. Presentar Propuesta Técnica Anexo A. Presentar un documento en papel membretado con Nombre completo del contacto oficial, Cargo, Domicilio, Teléfono (Oficina y Celular) y Correo electrónico. |  |  |  |  | 3 | Normado activo
109 | 090.255.0194.00.00 | DESECADOR DE VIDRIO PARA REALIZAR PRUEBAS DE HERMETICIDAD CON TAPA DE PORCELANA DE 25O MM DE DIAMETRO EXTERIOR PERFORADA, CON VACUOMETRO, VALVULA, CONEXION A LA BOMBA DE VACIO, SILICON DE ALTO VACIO, ANILLO DE SELLADO DE ALTA CALIDAD, CON MANGUERA DE 1 METRO APROXIMADAMENTE. | PZA | 1 | PZA | 1 |  | Conforme a especificaciones técnicas del fabricante que cumpla con la descripción del bien. | 29501-0005 | Los interesados deberán presentar en sus propuestas técnicas Catálogos o folletos con imágenes ilustrativas, redactados en español, o bien acompañados de la traducción correspondiente, así como que sean a color y visibles, para con ello proporcionar mejor apoyo en la revisión, los cuales deben contener la información necesaria que permita corroborar que el bien ofertado cumple con la descripción y especificaciones señalada(s), norma(s) solicitada(s) (cuando aplique), indicando que se oferta la presentación señalada en el Anexo 1. Requerimiento Consolidado 2026 Material de laboratorio. Presentar Propuesta Técnica Anexo A. Presentar un documento en papel membretado con Nombre completo del contacto oficial, Cargo, Domicilio, Teléfono (Oficina y Celular) y Correo electrónico. |  |  |  |  | 1 | Normado activo
110 | 090.335.0031.00.01 | EMBUDO DE FILTRACION. DE 55 MM DE DIAMETRO. DE VIDRIO -REFRACTARIO (PYREX TALLOCORTO). | PZA | 1 | PZA | 10 |  | ASTM E1-03A vigente, ASTM 33C vigente | 25501-0096 | Los interesados deberán presentar en sus propuestas técnicas Catálogos o folletos con imágenes ilustrativas, redactados en español, o bien acompañados de la traducción correspondiente, así como que sean a color y visibles, para con ello proporcionar mejor apoyo en la revisión, los cuales deben contener la información necesaria que permita corroborar que el bien ofertado cumple con la descripción y especificaciones señalada(s), norma(s) solicitada(s) (cuando aplique), indicando que se oferta la presentación señalada en el Anexo 1. Requerimiento Consolidado 2026 Material de laboratorio. Presentar Propuesta Técnica Anexo A. Presentar un documento en papel membretado con Nombre completo del contacto oficial, Cargo, Domicilio, Teléfono (Oficina y Celular) y Correo electrónico. | 10 |  |  |  |  | Normado activo
111 | 090.335.0304.00.01 | EMBUDO DE FILTRACION. DE CRISTAL REFRACTARIO. TALLO CORTO DE 45 MM. DE DIAMETRO. | PZA | 1 | PZA | 10 |  | ASTM E1-03A vigente, ASTM 37C vigente | 25501-0096 | Los interesados deberán presentar en sus propuestas técnicas Catálogos o folletos con imágenes ilustrativas, redactados en español, o bien acompañados de la traducción correspondiente, así como que sean a color y visibles, para con ello proporcionar mejor apoyo en la revisión, los cuales deben contener la información necesaria que permita corroborar que el bien ofertado cumple con la descripción y especificaciones señalada(s), norma(s) solicitada(s) (cuando aplique), indicando que se oferta la presentación señalada en el Anexo 1. Requerimiento Consolidado 2026 Material de laboratorio. Presentar Propuesta Técnica Anexo A. Presentar un documento en papel membretado con Nombre completo del contacto oficial, Cargo, Domicilio, Teléfono (Oficina y Celular) y Correo electrónico. | 10 |  |  |  |  | Normado activo
112 | 090.335.0130.00.01 | EMBUDO DE FILTRACION. DE VI-DRIO PYREX. TALLO LARGO DE=-75 MM DE DIAMETRO. | PZA | 1 | PZA | 10 |  | ASTM E1-03A vigente, ASTM 37C vigente | 25501-0097 | Los interesados deberán presentar en sus propuestas técnicas Catálogos o folletos con imágenes ilustrativas, redactados en español, o bien acompañados de la traducción correspondiente, así como que sean a color y visibles, para con ello proporcionar mejor apoyo en la revisión, los cuales deben contener la información necesaria que permita corroborar que el bien ofertado cumple con la descripción y especificaciones señalada(s), norma(s) solicitada(s) (cuando aplique), indicando que se oferta la presentación señalada en el Anexo 1. Requerimiento Consolidado 2026 Material de laboratorio. Presentar Propuesta Técnica Anexo A. Presentar un documento en papel membretado con Nombre completo del contacto oficial, Cargo, Domicilio, Teléfono (Oficina y Celular) y Correo electrónico. | 10 |  |  |  |  | Normado activo
113 | 090.355.0606.00.01 | FRASCO TIPO SCHOTT AMBAR PARA LABORATORIO CON CAPACIDAD DE 1000 ML FABRICADOCON VIDRIO DE BOROSILICATO TIPO DURAN ( RESISTENTE A LA RADIACION DE 300 NM A500 NM, RESISTENTE AL AGUA, ACIDOS Y BASES, RESISTENTE A LOS CAMBIOS DETEMPERATURA DE MENOS 192 A 500 GRADOS CELSIUS, RESISTENTE A LA PRESION DEMENOS 1 BAR A 1.5 BARES Y ESTABLES ) , GRADUACION Y CON TAPA ROSCA GL 45 DESEGURIDAD CON DOBLE HILO CON DIMENSIONES DE 101 MM POR 225 MM. | PZA | 1 | PZA | 10 | Material de laboratorio empleado en preparaciones químicas | Conforme a especificaciones técnicas del fabricante que cumpla con la descripción del bien. | 25501-0089 | Los interesados deberán presentar en sus propuestas técnicas Catálogos o folletos con imágenes ilustrativas, redactados en español, o bien acompañados de la traducción correspondiente, así como que sean a color y visibles, para con ello proporcionar mejor apoyo en la revisión, los cuales deben contener la información necesaria que permita corroborar que el bien ofertado cumple con la descripción y especificaciones señalada(s), norma(s) solicitada(s) (cuando aplique), indicando que se oferta la presentación señalada en el Anexo 1. Requerimiento Consolidado 2026 Material de laboratorio. Presentar Propuesta Técnica Anexo A. Presentar un documento en papel membretado con Nombre completo del contacto oficial, Cargo, Domicilio, Teléfono (Oficina y Celular) y Correo electrónico. | 10 |  |  |  |  | Normado activo
114 | 090.355.0614.00.01 | FRASCO TIPO SCHOTT AMBAR PARA LABORATORIO CON CAPACIDAD DE 2000 ML FABRICADOCON VIDRIO DE BOROSILICATO TIPO DURAN ( RESISTENTE A LA RADIACION DE 300 NM A500 NM, RESISTENTE AL AGUA, ACIDOS Y BASES, RESISTENTE A LOS CAMBIOS DETEMPERATURA DE MENOS 192 A 500 GRADOS CELSIUS, RESISTENTE A LA PRESION DEMENOS 1 BAR A 1.5 BARES Y ESTABLES ) , GRADUACION Y CON TAPA ROSCA GL 45 DESEGURIDAD CON DOBLE HILO CON DIMENSIONES DE 136 MM POR 260 MM. | PZA | 1 | PZA | 2 | Material de laboratorio empleado en preparaciones químicas | Conforme a especificaciones técnicas del fabricante que cumpla con la descripción del bien. | 25501-0089 | Los interesados deberán presentar en sus propuestas técnicas Catálogos o folletos con imágenes ilustrativas, redactados en español, o bien acompañados de la traducción correspondiente, así como que sean a color y visibles, para con ello proporcionar mejor apoyo en la revisión, los cuales deben contener la información necesaria que permita corroborar que el bien ofertado cumple con la descripción y especificaciones señalada(s), norma(s) solicitada(s) (cuando aplique), indicando que se oferta la presentación señalada en el Anexo 1. Requerimiento Consolidado 2026 Material de laboratorio. Presentar Propuesta Técnica Anexo A. Presentar un documento en papel membretado con Nombre completo del contacto oficial, Cargo, Domicilio, Teléfono (Oficina y Celular) y Correo electrónico. | 2 |  |  |  |  | Normado activo
115 | 090.355.0648.00.01 | FRASCO TIPO SCHOTT AMBAR PARA LABORATORIO CON CAPACIDAD DE 5000 ML FABRICADO CON VIDRIO DE BOROSILICATO TIPO DURAN ( RESISTENTE A LA RADIACION DE 300 NM A 500 NM, RESISTENTE AL AGUA, ACIDOS Y BASES, RESISTENTE A LOS CAMBIOS DE TEMPERATURA DE MENOS 192 A 500 GRADOS CELSIUS, RESISTENTE A LA PRESION DE MENOS 1 BAR A 1.5 BARES Y ESTABLES ) , GRADUACION Y CON TAPA ROSCA GL 45 DE SEGURIDAD CON DOBLE HILO CON DIMENSIONES D 182 MM POR 330 MM. | PZA | 1 | PZA | 4 | Material de laboratorio empleado en preparaciones químicas | Conforme a especificaciones técnicas del fabricante que cumpla con la descripción del bien. | 25501-0089 | Los interesados deberán presentar en sus propuestas técnicas Catálogos o folletos con imágenes ilustrativas, redactados en español, o bien acompañados de la traducción correspondiente, así como que sean a color y visibles, para con ello proporcionar mejor apoyo en la revisión, los cuales deben contener la información necesaria que permita corroborar que el bien ofertado cumple con la descripción y especificaciones señalada(s), norma(s) solicitada(s) (cuando aplique), indicando que se oferta la presentación señalada en el Anexo 1. Requerimiento Consolidado 2026 Material de laboratorio. Presentar Propuesta Técnica Anexo A. Presentar un documento en papel membretado con Nombre completo del contacto oficial, Cargo, Domicilio, Teléfono (Oficina y Celular) y Correo electrónico. | 4 |  |  |  |  | Normado activo
116 | 090.355.0655.00.01 | FRASCO TIPO SCHOTT CLARO PARA LABORATORIO CON CAPACIDAD DE 1000 ML FABRICADOCON VIDRIO DE BOROSILICATO TIPO DURAN (RESISTENTE AL AGUA, ACIDOS Y BASES,RESISTENTE A LOS CAMBIOS DE TEMPERATURA DE MENOS 192 A 500 GRADOS CELSIUS,RESISTENTE A LA PRESION DE MENOS 1 BAR A 1.5 BARES Y ESTABLES), CON GRADUACIONY CON TAPA ROSCA GL 45 DE SEGURIDAD CON DOBLE HILO. CON DIMENSIONES DE 101 MMPOR 230 MM. | PZA | 1 | PZA | 10 | Material de laboratorio empleado en preparaciones químicas | Conforme a especificaciones técnicas del fabricante que cumpla con la descripción del bien. | 25501-0089 | Los interesados deberán presentar en sus propuestas técnicas Catálogos o folletos con imágenes ilustrativas, redactados en español, o bien acompañados de la traducción correspondiente, así como que sean a color y visibles, para con ello proporcionar mejor apoyo en la revisión, los cuales deben contener la información necesaria que permita corroborar que el bien ofertado cumple con la descripción y especificaciones señalada(s), norma(s) solicitada(s) (cuando aplique), indicando que se oferta la presentación señalada en el Anexo 1. Requerimiento Consolidado 2026 Material de laboratorio. Presentar Propuesta Técnica Anexo A. Presentar un documento en papel membretado con Nombre completo del contacto oficial, Cargo, Domicilio, Teléfono (Oficina y Celular) y Correo electrónico. | 10 |  |  |  |  | Normado activo
117 | 090.355.0663.00.01 | FRASCO TIPO SCHOTT CLARO PARA LABORATORIO CON CAPACIDAD DE 2000 ML FABRICADOCON VIDRIO DE BOROSILICATO TIPO DURAN (RESISTENTE AL AGUA, ACIDOS Y BASES,RESISTENTE A LOS CAMBIOS DE TEMPERATURA DE MENOS 192 A 500 GRADOS CELSIUS,RESISTENTE A LA PRESION DE MENOS 1 BAR A 1.5 BARES Y ESTABLES), CON GRADUACIONY CON TAPA ROSCA GL 45 DE SEGURIDAD CON DOBLE HILO. CON DIMENSIONES DE 136 MMPOR 265 MM. | PZA | 1 | PZA | 6 | Material de laboratorio empleado en preparaciones químicas | Conforme a especificaciones técnicas del fabricante que cumpla con la descripción del bien. | 25501-0089 | Los interesados deberán presentar en sus propuestas técnicas Catálogos o folletos con imágenes ilustrativas, redactados en español, o bien acompañados de la traducción correspondiente, así como que sean a color y visibles, para con ello proporcionar mejor apoyo en la revisión, los cuales deben contener la información necesaria que permita corroborar que el bien ofertado cumple con la descripción y especificaciones señalada(s), norma(s) solicitada(s) (cuando aplique), indicando que se oferta la presentación señalada en el Anexo 1. Requerimiento Consolidado 2026 Material de laboratorio. Presentar Propuesta Técnica Anexo A. Presentar un documento en papel membretado con Nombre completo del contacto oficial, Cargo, Domicilio, Teléfono (Oficina y Celular) y Correo electrónico. | 6 |  |  |  |  | Normado activo
118 | 090.556.0264.00.01 | MATRAZ YODOMETRICO. DE 250 -ML. | PZA | 1 | PZA | 2 | Material de vidrio para ensayos de laboratorio | Conforme a especificaciones técnicas del fabricante que cumpla con la descripción del bien. | 25501-0024 | Los interesados deberán presentar en sus propuestas técnicas Catálogos o folletos con imágenes ilustrativas, redactados en español, o bien acompañados de la traducción correspondiente, así como que sean a color y visibles, para con ello proporcionar mejor apoyo en la revisión, los cuales deben contener la información necesaria que permita corroborar que el bien ofertado cumple con la descripción y especificaciones señalada(s), norma(s) solicitada(s) (cuando aplique), indicando que se oferta la presentación señalada en el Anexo 1. Requerimiento Consolidado 2026 Material de laboratorio. Presentar Propuesta Técnica Anexo A. Presentar un documento en papel membretado con Nombre completo del contacto oficial, Cargo, Domicilio, Teléfono (Oficina y Celular) y Correo electrónico. | 2 |  |  |  |  | Normado activo
119 | 090.556.1122.00.01 | MATRAZ ELERMEYER GRADUADO DE 250 ML | PZA | 1 | PZA | 40 | Conforme a especificaciones técnicas del fabricante que cumpla con la descripción del bien. | Diseñado conforme especificación ASTM E1404, Tipo I, Clase I. | 25401-6318 | Los interesados deberán presentar en sus propuestas técnicas Catálogos o folletos con imágenes ilustrativas, redactados en español, o bien acompañados de la traducción correspondiente, así como que sean a color y visibles, para con ello proporcionar mejor apoyo en la revisión, los cuales deben contener la información necesaria que permita corroborar que el bien ofertado cumple con la descripción y especificaciones señalada(s), norma(s) solicitada(s) (cuando aplique), indicando que se oferta la presentación señalada en el Anexo 1. Requerimiento Consolidado 2026 Material de laboratorio. Presentar Propuesta Técnica Anexo A. Presentar un documento en papel membretado con Nombre completo del contacto oficial, Cargo, Domicilio, Teléfono (Oficina y Celular) y Correo electrónico. | 30 |  |  |  | 10 | Normado activo
120 | 090.556.1130.00.01 | MATRAZ ELERMEYER GRADUADO DE 125 ML | PZA | 1 | PZA | 30 | Conforme a especificaciones técnicas del fabricante que cumpla con la descripción del bien. | Diseñado conforme especificación ASTM E1404, Tipo I, Clase I. | 25401-6318 | Los interesados deberán presentar en sus propuestas técnicas Catálogos o folletos con imágenes ilustrativas, redactados en español, o bien acompañados de la traducción correspondiente, así como que sean a color y visibles, para con ello proporcionar mejor apoyo en la revisión, los cuales deben contener la información necesaria que permita corroborar que el bien ofertado cumple con la descripción y especificaciones señalada(s), norma(s) solicitada(s) (cuando aplique), indicando que se oferta la presentación señalada en el Anexo 1. Requerimiento Consolidado 2026 Material de laboratorio. Presentar Propuesta Técnica Anexo A. Presentar un documento en papel membretado con Nombre completo del contacto oficial, Cargo, Domicilio, Teléfono (Oficina y Celular) y Correo electrónico. | 20 |  |  |  | 10 | Normado activo
121 | 090.556.1148.00.01 | MATRAZ ELERMEYER DE 50 ML | PZA | 1 | PZA | 30 | Conforme a especificaciones técnicas del fabricante que cumpla con la descripción del bien. | Diseñado conforme especificación ASTM E1404, Tipo I, Clase I. | 25401-6318 | Los interesados deberán presentar en sus propuestas técnicas Catálogos o folletos con imágenes ilustrativas, redactados en español, o bien acompañados de la traducción correspondiente, así como que sean a color y visibles, para con ello proporcionar mejor apoyo en la revisión, los cuales deben contener la información necesaria que permita corroborar que el bien ofertado cumple con la descripción y especificaciones señalada(s), norma(s) solicitada(s) (cuando aplique), indicando que se oferta la presentación señalada en el Anexo 1. Requerimiento Consolidado 2026 Material de laboratorio. Presentar Propuesta Técnica Anexo A. Presentar un documento en papel membretado con Nombre completo del contacto oficial, Cargo, Domicilio, Teléfono (Oficina y Celular) y Correo electrónico. | 20 |  |  |  | 10 | Normado activo
122 | 090.556.1197.00.01 | MATRAZ DE VIDRIO ELERMEYER DE 500 ML | PZA | 1 | PZA | 14 | Conforme a especificaciones técnicas del fabricante que cumpla con la descripción del bien. | Diseñado conforme especificación ASTM E1404, Tipo I, Clase I. | 25401-6318 | Los interesados deberán presentar en sus propuestas técnicas Catálogos o folletos con imágenes ilustrativas, redactados en español, o bien acompañados de la traducción correspondiente, así como que sean a color y visibles, para con ello proporcionar mejor apoyo en la revisión, los cuales deben contener la información necesaria que permita corroborar que el bien ofertado cumple con la descripción y especificaciones señalada(s), norma(s) solicitada(s) (cuando aplique), indicando que se oferta la presentación señalada en el Anexo 1. Requerimiento Consolidado 2026 Material de laboratorio. Presentar Propuesta Técnica Anexo A. Presentar un documento en papel membretado con Nombre completo del contacto oficial, Cargo, Domicilio, Teléfono (Oficina y Celular) y Correo electrónico. | 10 |  |  |  | 4 | Normado activo
123 | 090.556.1486.00.01 | MATRAZ VOLUMETRICO DE 20 ML CLASE A. | PZA | 1 | PZA | 14 | MATERIAL CLASE "A" PARA CONTENER CON CERTIFICADO DE FABRICACIÓN DE LOTE | Conforme a especificaciones técnicas del fabricante que cumpla con la descripción del bien. ISO 1042 Y DIN 1266 | 25501-0024 | Los interesados deberán presentar en sus propuestas técnicas Catálogos o folletos con imágenes ilustrativas, redactados en español, o bien acompañados de la traducción correspondiente, así como que sean a color y visibles, para con ello proporcionar mejor apoyo en la revisión, los cuales deben contener la información necesaria que permita corroborar que el bien ofertado cumple con la descripción y especificaciones señalada(s), norma(s) solicitada(s) (cuando aplique), indicando que se oferta la presentación señalada en el Anexo 1. Requerimiento Consolidado 2026 Material de laboratorio. Presentar Propuesta Técnica Anexo A. Presentar un documento en papel membretado con Nombre completo del contacto oficial, Cargo, Domicilio, Teléfono (Oficina y Celular) y Correo electrónico. |  | 14 |  |  |  | Normado activo
124 | 090.556.1726.00.01 | MATRAZ VOLUMETRICO DE BAJO ACTINIO, CLASE "A", CAPACIDAD DE 10 ML, CON TAPONDE TEFLON O POLIETILENO. | CJA | 6 | PZA | 30 | MATERIAL CLASE "A" PARA CONTENER CON CERTIFICADO DE FABRICACIÓN DE LOTE | CONFORME A: ISO 1042 | 25501-0024 | Los interesados deberán presentar en sus propuestas técnicas Catálogos o folletos con imágenes ilustrativas, redactados en español, o bien acompañados de la traducción correspondiente, así como que sean a color y visibles, para con ello proporcionar mejor apoyo en la revisión, los cuales deben contener la información necesaria que permita corroborar que el bien ofertado cumple con la descripción y especificaciones señalada(s), norma(s) solicitada(s) (cuando aplique), indicando que se oferta la presentación señalada en el Anexo 1. Requerimiento Consolidado 2026 Material de laboratorio. Presentar Propuesta Técnica Anexo A. Presentar un documento en papel membretado con Nombre completo del contacto oficial, Cargo, Domicilio, Teléfono (Oficina y Celular) y Correo electrónico. | 30 |  |  |  |  | Normado activo
125 | 090.556.1734.00.01 | MATRAZ VOLUMETRICO DE BAJO ACTINIO, CLASE "A", CAPACIDAD DE 100 ML, CON TAPONDE TEFLON O POLIETILENO. | CJA | 6 | PZA | 65 | MATERIAL CLASE "A" PARA CONTENER CON CERTIFICADO DE FABRICACIÓN DE LOTE | CONFORME A: ISO 1042 | 25501-0024 | Los interesados deberán presentar en sus propuestas técnicas Catálogos o folletos con imágenes ilustrativas, redactados en español, o bien acompañados de la traducción correspondiente, así como que sean a color y visibles, para con ello proporcionar mejor apoyo en la revisión, los cuales deben contener la información necesaria que permita corroborar que el bien ofertado cumple con la descripción y especificaciones señalada(s), norma(s) solicitada(s) (cuando aplique), indicando que se oferta la presentación señalada en el Anexo 1. Requerimiento Consolidado 2026 Material de laboratorio. Presentar Propuesta Técnica Anexo A. Presentar un documento en papel membretado con Nombre completo del contacto oficial, Cargo, Domicilio, Teléfono (Oficina y Celular) y Correo electrónico. | 60 | 5 |  |  |  | Normado activo
126 | 090.556.1791.00.01 | MATRAZ VOLUMETRICO, DE VIDRIO, CLASE "A", CAPACIDAD DE 200 ML, CON TAPON DETEFLON O POLIETILENO. | CJA | 6 | PZA | 10 | MATERIAL CLASE "A" PARA CONTENER CON CERTIFICADO DE FABRICACIÓN DE LOTE | Conforme a especificaciones técnicas del fabricante que cumpla con la descripción del bien. ISO 1042 Y DIN 1266 | 25501-0024 | Los interesados deberán presentar en sus propuestas técnicas Catálogos o folletos con imágenes ilustrativas, redactados en español, o bien acompañados de la traducción correspondiente, así como que sean a color y visibles, para con ello proporcionar mejor apoyo en la revisión, los cuales deben contener la información necesaria que permita corroborar que el bien ofertado cumple con la descripción y especificaciones señalada(s), norma(s) solicitada(s) (cuando aplique), indicando que se oferta la presentación señalada en el Anexo 1. Requerimiento Consolidado 2026 Material de laboratorio. Presentar Propuesta Técnica Anexo A. Presentar un documento en papel membretado con Nombre completo del contacto oficial, Cargo, Domicilio, Teléfono (Oficina y Celular) y Correo electrónico. | 10 |  |  |  |  | Normado activo
127 | 090.556.1809.00.01 | MATRAZ VOLUMETRICO, DE VIDRIO, CLASE "A", CAPACIDAD DE 2000 ML, CON TAPON DETEFLON O POLIETILENO. | CJA | 6 | PZA | 8 | MATERIAL CLASE "A" PARA CONTENER CON CERTIFICADO DE FABRICACIÓN DE LOTE | CONFORME A: ISO 1042 | 25501-0024 | Los interesados deberán presentar en sus propuestas técnicas Catálogos o folletos con imágenes ilustrativas, redactados en español, o bien acompañados de la traducción correspondiente, así como que sean a color y visibles, para con ello proporcionar mejor apoyo en la revisión, los cuales deben contener la información necesaria que permita corroborar que el bien ofertado cumple con la descripción y especificaciones señalada(s), norma(s) solicitada(s) (cuando aplique), indicando que se oferta la presentación señalada en el Anexo 1. Requerimiento Consolidado 2026 Material de laboratorio. Presentar Propuesta Técnica Anexo A. Presentar un documento en papel membretado con Nombre completo del contacto oficial, Cargo, Domicilio, Teléfono (Oficina y Celular) y Correo electrónico. | 8 |  |  |  |  | Normado activo
128 | 090.556.1817.00.01 | MATRAZ VOLUMETRICO, DE VIDRIO, CLASE "A", CAPACIDAD DE 250 ML, CON TAPON DETEFLON O POLIETILENO. | CJA | 6 | PZA | 30 | MATERIAL CLASE "A" PARA CONTENER CON CERTIFICADO DE FABRICACIÓN DE LOTE | Conforme a especificaciones técnicas del fabricante que cumpla con la descripción del bien. ISO 1042 Y DIN 1266 | 25501-0024 | Los interesados deberán presentar en sus propuestas técnicas Catálogos o folletos con imágenes ilustrativas, redactados en español, o bien acompañados de la traducción correspondiente, así como que sean a color y visibles, para con ello proporcionar mejor apoyo en la revisión, los cuales deben contener la información necesaria que permita corroborar que el bien ofertado cumple con la descripción y especificaciones señalada(s), norma(s) solicitada(s) (cuando aplique), indicando que se oferta la presentación señalada en el Anexo 1. Requerimiento Consolidado 2026 Material de laboratorio. Presentar Propuesta Técnica Anexo A. Presentar un documento en papel membretado con Nombre completo del contacto oficial, Cargo, Domicilio, Teléfono (Oficina y Celular) y Correo electrónico. | 30 |  |  |  |  | Normado activo
129 | 090.556.1834.00.00 | MATRAZ DE EBULLICION FONDO PLANO CUELLO CORTO DE 250 ML. | PZA | 1 | PZA | 10 |  | Conforme a especificaciones técnicas del fabricante que cumpla con la descripción del bien. | 25501-0024 | Los interesados deberán presentar en sus propuestas técnicas Catálogos o folletos con imágenes ilustrativas, redactados en español, o bien acompañados de la traducción correspondiente, así como que sean a color y visibles, para con ello proporcionar mejor apoyo en la revisión, los cuales deben contener la información necesaria que permita corroborar que el bien ofertado cumple con la descripción y especificaciones señalada(s), norma(s) solicitada(s) (cuando aplique), indicando que se oferta la presentación señalada en el Anexo 1. Requerimiento Consolidado 2026 Material de laboratorio. Presentar Propuesta Técnica Anexo A. Presentar un documento en papel membretado con Nombre completo del contacto oficial, Cargo, Domicilio, Teléfono (Oficina y Celular) y Correo electrónico. |  |  |  | 10 |  | Normado activo
130 | 090.556.1838.00.00 | MATRAZ FLORENCIA BOCA ESMERILADA CUELLO CORTO DE 125 ML. | PZA | 1 | PZA | 10 |  | Conforme a especificaciones técnicas del fabricante que cumpla con la descripción del bien. | 25501-0024 | Los interesados deberán presentar en sus propuestas técnicas Catálogos o folletos con imágenes ilustrativas, redactados en español, o bien acompañados de la traducción correspondiente, así como que sean a color y visibles, para con ello proporcionar mejor apoyo en la revisión, los cuales deben contener la información necesaria que permita corroborar que el bien ofertado cumple con la descripción y especificaciones señalada(s), norma(s) solicitada(s) (cuando aplique), indicando que se oferta la presentación señalada en el Anexo 1. Requerimiento Consolidado 2026 Material de laboratorio. Presentar Propuesta Técnica Anexo A. Presentar un documento en papel membretado con Nombre completo del contacto oficial, Cargo, Domicilio, Teléfono (Oficina y Celular) y Correo electrónico. |  |  |  | 10 |  | Normado activo
131 | 090.556.1839.00.00 | MATRAZ FLORENCIA BOCA ESMERILADA CUELLO CORTO DE 250 ML. | PZA | 1 | PZA | 10 |  | Conforme a especificaciones técnicas del fabricante que cumpla con la descripción del bien. | 25501-0024 | Los interesados deberán presentar en sus propuestas técnicas Catálogos o folletos con imágenes ilustrativas, redactados en español, o bien acompañados de la traducción correspondiente, así como que sean a color y visibles, para con ello proporcionar mejor apoyo en la revisión, los cuales deben contener la información necesaria que permita corroborar que el bien ofertado cumple con la descripción y especificaciones señalada(s), norma(s) solicitada(s) (cuando aplique), indicando que se oferta la presentación señalada en el Anexo 1. Requerimiento Consolidado 2026 Material de laboratorio. Presentar Propuesta Técnica Anexo A. Presentar un documento en papel membretado con Nombre completo del contacto oficial, Cargo, Domicilio, Teléfono (Oficina y Celular) y Correo electrónico. |  |  |  | 10 |  | Normado activo
132 | 090.556.1841.00.00 | MATRAZ VOLUMETRICO DE 10 ML , PARA CONTENER CLASE A, CON TAPON DE TEFLON. | PZA | 1 | PZA | 60 | MATERIAL CLASE "A" PARA CONTENER CON CERTIFICADO DE FABRICACIÓN DE LOTE CON TAPÓN DE TEFLÓN | CONFORME A: ISO 1042 | 25501-0024 | Los interesados deberán presentar en sus propuestas técnicas Catálogos o folletos con imágenes ilustrativas, redactados en español, o bien acompañados de la traducción correspondiente, así como que sean a color y visibles, para con ello proporcionar mejor apoyo en la revisión, los cuales deben contener la información necesaria que permita corroborar que el bien ofertado cumple con la descripción y especificaciones señalada(s), norma(s) solicitada(s) (cuando aplique), indicando que se oferta la presentación señalada en el Anexo 1. Requerimiento Consolidado 2026 Material de laboratorio. Presentar Propuesta Técnica Anexo A. Presentar un documento en papel membretado con Nombre completo del contacto oficial, Cargo, Domicilio, Teléfono (Oficina y Celular) y Correo electrónico. | 30 | 30 |  |  |  | Normado activo
133 | 090.556.1842.00.00 | MATRAZ VOLUMETRICO DE 100 ML DE , PARA CONTENER CLASE A, CON TAPON DE TEFLON. | PZA | 1 | PZA | 95 | MATERIAL CLASE "A" PARA CONTENER CON CERTIFICADO DE FABRICACIÓN DE LOTE CON TAPÓN DE TEFLÓN | Conforme a especificaciones técnicas del fabricante que cumpla con la descripción del bien. ISO 1042 Y DIN 1266 | 25501-0024 | Los interesados deberán presentar en sus propuestas técnicas Catálogos o folletos con imágenes ilustrativas, redactados en español, o bien acompañados de la traducción correspondiente, así como que sean a color y visibles, para con ello proporcionar mejor apoyo en la revisión, los cuales deben contener la información necesaria que permita corroborar que el bien ofertado cumple con la descripción y especificaciones señalada(s), norma(s) solicitada(s) (cuando aplique), indicando que se oferta la presentación señalada en el Anexo 1. Requerimiento Consolidado 2026 Material de laboratorio. Presentar Propuesta Técnica Anexo A. Presentar un documento en papel membretado con Nombre completo del contacto oficial, Cargo, Domicilio, Teléfono (Oficina y Celular) y Correo electrónico. | 60 | 30 |  | 5 |  | Normado activo
134 | 090.556.1843.00.00 | MATRAZ VOLUMETRICO DE 1000 ML, PARA CONTENER CLASE A, CON TAPON DE TEFLON. | PZA | 1 | PZA | 5 | MATERIAL CLASE "A" PARA CONTENER CON CERTIFICADO DE FABRICACIÓN DE LOTE CON TAPÓN DE TEFLÓN | Conforme a especificaciones técnicas del fabricante que cumpla con la descripción del bien. ISO 1042 Y DIN 1266 | 25501-0024 | Los interesados deberán presentar en sus propuestas técnicas Catálogos o folletos con imágenes ilustrativas, redactados en español, o bien acompañados de la traducción correspondiente, así como que sean a color y visibles, para con ello proporcionar mejor apoyo en la revisión, los cuales deben contener la información necesaria que permita corroborar que el bien ofertado cumple con la descripción y especificaciones señalada(s), norma(s) solicitada(s) (cuando aplique), indicando que se oferta la presentación señalada en el Anexo 1. Requerimiento Consolidado 2026 Material de laboratorio. Presentar Propuesta Técnica Anexo A. Presentar un documento en papel membretado con Nombre completo del contacto oficial, Cargo, Domicilio, Teléfono (Oficina y Celular) y Correo electrónico. |  |  |  | 5 |  | Normado activo
135 | 090.556.1845.00.00 | MATRAZ VOLUMETRICO DE 20 ML , PARA CONTENER CLASE A, CON TAPON DE TEFLON. | PZA | 1 | PZA | 46 | MATERIAL CLASE "A" PARA CONTENER CON CERTIFICADO DE FABRICACIÓN DE LOTE CON TAPÓN DE TEFLÓN | Conforme a especificaciones técnicas del fabricante que cumpla con la descripción del bien. ISO 1042 Y DIN 1266 | 25501-0024 | Los interesados deberán presentar en sus propuestas técnicas Catálogos o folletos con imágenes ilustrativas, redactados en español, o bien acompañados de la traducción correspondiente, así como que sean a color y visibles, para con ello proporcionar mejor apoyo en la revisión, los cuales deben contener la información necesaria que permita corroborar que el bien ofertado cumple con la descripción y especificaciones señalada(s), norma(s) solicitada(s) (cuando aplique), indicando que se oferta la presentación señalada en el Anexo 1. Requerimiento Consolidado 2026 Material de laboratorio. Presentar Propuesta Técnica Anexo A. Presentar un documento en papel membretado con Nombre completo del contacto oficial, Cargo, Domicilio, Teléfono (Oficina y Celular) y Correo electrónico. | 46 |  |  |  |  | Normado activo
136 | 090.556.1846.00.00 | MATRAZ VOLUMETRICO DE 25 ML, PARA CONTENER CLASE A, CON TAPON DE TEFLON. | PZA | 1 | PZA | 100 | MATERIAL CLASE "A" PARA CONTENER CON CERTIFICADO DE FABRICACIÓN DE LOTE CON TAPÓN DE TEFLÓN | CONFORME A: ISO 1042 | 25501-0024 | Los interesados deberán presentar en sus propuestas técnicas Catálogos o folletos con imágenes ilustrativas, redactados en español, o bien acompañados de la traducción correspondiente, así como que sean a color y visibles, para con ello proporcionar mejor apoyo en la revisión, los cuales deben contener la información necesaria que permita corroborar que el bien ofertado cumple con la descripción y especificaciones señalada(s), norma(s) solicitada(s) (cuando aplique), indicando que se oferta la presentación señalada en el Anexo 1. Requerimiento Consolidado 2026 Material de laboratorio. Presentar Propuesta Técnica Anexo A. Presentar un documento en papel membretado con Nombre completo del contacto oficial, Cargo, Domicilio, Teléfono (Oficina y Celular) y Correo electrónico. | 70 | 30 |  |  |  | Normado activo
137 | 090.556.1847.00.00 | MATRAZ VOLUMETRICO DE 25 ML DE BAJO ACTINIO, PARA CONTENER CLASE A, CON TAPON DE TEFLON. | PZA | 1 | PZA | 25 | MATERIAL CLASE "A" PARA CONTENER CON CERTIFICADO DE FABRICACIÓN DE LOTE CON TAPÓN DE TEFLÓN | Conforme a especificaciones técnicas del fabricante que cumpla con la descripción del bien. ISO 1042 Y DIN 1266 | 25501-0024 | Los interesados deberán presentar en sus propuestas técnicas Catálogos o folletos con imágenes ilustrativas, redactados en español, o bien acompañados de la traducción correspondiente, así como que sean a color y visibles, para con ello proporcionar mejor apoyo en la revisión, los cuales deben contener la información necesaria que permita corroborar que el bien ofertado cumple con la descripción y especificaciones señalada(s), norma(s) solicitada(s) (cuando aplique), indicando que se oferta la presentación señalada en el Anexo 1. Requerimiento Consolidado 2026 Material de laboratorio. Presentar Propuesta Técnica Anexo A. Presentar un documento en papel membretado con Nombre completo del contacto oficial, Cargo, Domicilio, Teléfono (Oficina y Celular) y Correo electrónico. | 10 | 15 |  |  |  | Normado activo
138 | 090.556.1848.00.00 | MATRAZ VOLUMETRICO DE 5 ML, PARA CONTENER CLASE A, CON TAPON DE TEFLON. | PZA | 1 | PZA | 34 | MATERIAL CLASE "A" PARA CONTENER CON CERTIFICADO DE FABRICACIÓN DE LOTE CON TAPÓN DE TEFLÓN | CONFORME A: ISO 1042 | 25501-0024 | Los interesados deberán presentar en sus propuestas técnicas Catálogos o folletos con imágenes ilustrativas, redactados en español, o bien acompañados de la traducción correspondiente, así como que sean a color y visibles, para con ello proporcionar mejor apoyo en la revisión, los cuales deben contener la información necesaria que permita corroborar que el bien ofertado cumple con la descripción y especificaciones señalada(s), norma(s) solicitada(s) (cuando aplique), indicando que se oferta la presentación señalada en el Anexo 1. Requerimiento Consolidado 2026 Material de laboratorio. Presentar Propuesta Técnica Anexo A. Presentar un documento en papel membretado con Nombre completo del contacto oficial, Cargo, Domicilio, Teléfono (Oficina y Celular) y Correo electrónico. | 20 | 14 |  |  |  | Normado activo
139 | 090.556.1849.00.00 | MATRAZ VOLUMETRICO DE 50 ML DE BAJO ACTINIO, PARA CONTENER CLASE A, CON TAPON DE TEFLON. | PZA | 1 | PZA | 34 | MATERIAL CLASE "A" PARA CONTENER CON CERTIFICADO DE FABRICACIÓN DE LOTE CON TAPÓN DE TEFLÓN | Conforme a especificaciones técnicas del fabricante que cumpla con la descripción del bien. ISO 1042 Y DIN 1266 | 25501-0024 | Los interesados deberán presentar en sus propuestas técnicas Catálogos o folletos con imágenes ilustrativas, redactados en español, o bien acompañados de la traducción correspondiente, así como que sean a color y visibles, para con ello proporcionar mejor apoyo en la revisión, los cuales deben contener la información necesaria que permita corroborar que el bien ofertado cumple con la descripción y especificaciones señalada(s), norma(s) solicitada(s) (cuando aplique), indicando que se oferta la presentación señalada en el Anexo 1. Requerimiento Consolidado 2026 Material de laboratorio. Presentar Propuesta Técnica Anexo A. Presentar un documento en papel membretado con Nombre completo del contacto oficial, Cargo, Domicilio, Teléfono (Oficina y Celular) y Correo electrónico. | 20 | 14 |  |  |  | Normado activo
140 | 090.556.1850.00.00 | MATRAZ VOLUMETRICO DE 50 ML, PARA CONTENER CLASE A, CON TAPON DE TEFLON. | PZA | 1 | PZA | 34 | MATERIAL CLASE "A" PARA CONTENER CON CERTIFICADO DE FABRICACIÓN DE LOTE CON TAPÓN DE TEFLÓN | CONFORME A: ISO 1042 | 25501-0024 | Los interesados deberán presentar en sus propuestas técnicas Catálogos o folletos con imágenes ilustrativas, redactados en español, o bien acompañados de la traducción correspondiente, así como que sean a color y visibles, para con ello proporcionar mejor apoyo en la revisión, los cuales deben contener la información necesaria que permita corroborar que el bien ofertado cumple con la descripción y especificaciones señalada(s), norma(s) solicitada(s) (cuando aplique), indicando que se oferta la presentación señalada en el Anexo 1. Requerimiento Consolidado 2026 Material de laboratorio. Presentar Propuesta Técnica Anexo A. Presentar un documento en papel membretado con Nombre completo del contacto oficial, Cargo, Domicilio, Teléfono (Oficina y Celular) y Correo electrónico. | 20 | 14 |  |  |  | Normado activo
141 | 090.556.1851.00.00 | MATRAZ VOLUMETRICO DE 500 ML DE , PARA CONTENER CLASE A, CON TAPON DE TEFLON. | PZA | 1 | PZA | 25 | MATERIAL CLASE "A" PARA CONTENER CON CERTIFICADO DE FABRICACIÓN DE LOTE CON TAPÓN DE TEFLÓN | Conforme a especificaciones técnicas del fabricante que cumpla con la descripción del bien. ISO 1042 Y DIN 1266 | 25501-0024 | Los interesados deberán presentar en sus propuestas técnicas Catálogos o folletos con imágenes ilustrativas, redactados en español, o bien acompañados de la traducción correspondiente, así como que sean a color y visibles, para con ello proporcionar mejor apoyo en la revisión, los cuales deben contener la información necesaria que permita corroborar que el bien ofertado cumple con la descripción y especificaciones señalada(s), norma(s) solicitada(s) (cuando aplique), indicando que se oferta la presentación señalada en el Anexo 1. Requerimiento Consolidado 2026 Material de laboratorio. Presentar Propuesta Técnica Anexo A. Presentar un documento en papel membretado con Nombre completo del contacto oficial, Cargo, Domicilio, Teléfono (Oficina y Celular) y Correo electrónico. | 20 |  |  | 5 |  | Normado activo
142 | 090.570.0019.00.01 | MICROJERINGA. DE 100 MICROLITROS. | PZA | 1 | PZA | 5 |  | Conforme a especificaciones técnicas del fabricante que cumpla con la descripción del bien. | 25401-0300 | Los interesados deberán presentar en sus propuestas técnicas Catálogos o folletos con imágenes ilustrativas, redactados en español, o bien acompañados de la traducción correspondiente, así como que sean a color y visibles, para con ello proporcionar mejor apoyo en la revisión, los cuales deben contener la información necesaria que permita corroborar que el bien ofertado cumple con la descripción y especificaciones señalada(s), norma(s) solicitada(s) (cuando aplique), indicando que se oferta la presentación señalada en el Anexo 1. Requerimiento Consolidado 2026 Material de laboratorio. Presentar Propuesta Técnica Anexo A. Presentar un documento en papel membretado con Nombre completo del contacto oficial, Cargo, Domicilio, Teléfono (Oficina y Celular) y Correo electrónico. | 5 |  |  |  |  | Normado activo
143 | 090.570.0068.00.01 | MICROJERINGA HAMILTON. CAPA-CIDAD 250 MICROLITROS. (CAT.CMS-1979 P 1039. NUMERO: 223-040). | PZA | 1 | PZA | 5 |  | Conforme a especificaciones técnicas del fabricante que cumpla con la descripción del bien. | 25401-0300 | Los interesados deberán presentar en sus propuestas técnicas Catálogos o folletos con imágenes ilustrativas, redactados en español, o bien acompañados de la traducción correspondiente, así como que sean a color y visibles, para con ello proporcionar mejor apoyo en la revisión, los cuales deben contener la información necesaria que permita corroborar que el bien ofertado cumple con la descripción y especificaciones señalada(s), norma(s) solicitada(s) (cuando aplique), indicando que se oferta la presentación señalada en el Anexo 1. Requerimiento Consolidado 2026 Material de laboratorio. Presentar Propuesta Técnica Anexo A. Presentar un documento en papel membretado con Nombre completo del contacto oficial, Cargo, Domicilio, Teléfono (Oficina y Celular) y Correo electrónico. | 5 |  |  |  |  | Normado activo
144 | 090.570.0076.00.01 | MICROJERINGA HAMILTON. CAPA-CIDAD 5 MICROLITROS (CAT. -CMS 1979 P 1039. NUMERO:222-968). | PZA | 1 | PZA | 5 |  | Conforme a especificaciones técnicas del fabricante que cumpla con la descripción del bien. | 25401-0300 | Los interesados deberán presentar en sus propuestas técnicas Catálogos o folletos con imágenes ilustrativas, redactados en español, o bien acompañados de la traducción correspondiente, así como que sean a color y visibles, para con ello proporcionar mejor apoyo en la revisión, los cuales deben contener la información necesaria que permita corroborar que el bien ofertado cumple con la descripción y especificaciones señalada(s), norma(s) solicitada(s) (cuando aplique), indicando que se oferta la presentación señalada en el Anexo 1. Requerimiento Consolidado 2026 Material de laboratorio. Presentar Propuesta Técnica Anexo A. Presentar un documento en papel membretado con Nombre completo del contacto oficial, Cargo, Domicilio, Teléfono (Oficina y Celular) y Correo electrónico. | 5 |  |  |  |  | Normado activo
145 | 090.570.0084.00.01 | MICROJERINGA. DE 10 MICROLI-TROS. | PZA | 1 | PZA | 5 |  | Conforme a especificaciones técnicas del fabricante que cumpla con la descripción del bien. | 25401-0300 | Los interesados deberán presentar en sus propuestas técnicas Catálogos o folletos con imágenes ilustrativas, redactados en español, o bien acompañados de la traducción correspondiente, así como que sean a color y visibles, para con ello proporcionar mejor apoyo en la revisión, los cuales deben contener la información necesaria que permita corroborar que el bien ofertado cumple con la descripción y especificaciones señalada(s), norma(s) solicitada(s) (cuando aplique), indicando que se oferta la presentación señalada en el Anexo 1. Requerimiento Consolidado 2026 Material de laboratorio. Presentar Propuesta Técnica Anexo A. Presentar un documento en papel membretado con Nombre completo del contacto oficial, Cargo, Domicilio, Teléfono (Oficina y Celular) y Correo electrónico. | 5 |  |  |  |  | Normado activo
146 | 090.6430.038.00.01 | PESAFILTROS. FORMA BAJA. DE24 X 22 MM. | PZA | 1 | PZA | 30 |  | Conforme a especificaciones técnicas del fabricante que cumpla con la descripción del bien. | 25501-0089 | Los interesados deberán presentar en sus propuestas técnicas Catálogos o folletos con imágenes ilustrativas, redactados en español, o bien acompañados de la traducción correspondiente, así como que sean a color y visibles, para con ello proporcionar mejor apoyo en la revisión, los cuales deben contener la información necesaria que permita corroborar que el bien ofertado cumple con la descripción y especificaciones señalada(s), norma(s) solicitada(s) (cuando aplique), indicando que se oferta la presentación señalada en el Anexo 1. Requerimiento Consolidado 2026 Material de laboratorio. Presentar Propuesta Técnica Anexo A. Presentar un documento en papel membretado con Nombre completo del contacto oficial, Cargo, Domicilio, Teléfono (Oficina y Celular) y Correo electrónico. | 30 |  |  |  |  | Normado activo
147 | 090.643.0046.00.01 | PESA FILTRO 60 X 30 MM. | PZA | 1 | PZA | 30 |  | Conforme a especificaciones técnicas del fabricante que cumpla con la descripción del bien. | 25501-0089 | Los interesados deberán presentar en sus propuestas técnicas Catálogos o folletos con imágenes ilustrativas, redactados en español, o bien acompañados de la traducción correspondiente, así como que sean a color y visibles, para con ello proporcionar mejor apoyo en la revisión, los cuales deben contener la información necesaria que permita corroborar que el bien ofertado cumple con la descripción y especificaciones señalada(s), norma(s) solicitada(s) (cuando aplique), indicando que se oferta la presentación señalada en el Anexo 1. Requerimiento Consolidado 2026 Material de laboratorio. Presentar Propuesta Técnica Anexo A. Presentar un documento en papel membretado con Nombre completo del contacto oficial, Cargo, Domicilio, Teléfono (Oficina y Celular) y Correo electrónico. | 30 |  |  |  |  | Normado activo
148 | 090.643.0053.00.01 | PESA FILTRO FORMA ALTA, CILINDRICO, CON TAPA CABEZA DE CENTAVO, CAPACIDAD DE 16ML, MEDIDAS DE 25X50 MM, JUNTA DE 24/12. | PZA | 1 | PZA | 30 |  | Conforme a especificaciones técnicas del fabricante que cumpla con la descripción del bien. | 25501-0089 | Los interesados deberán presentar en sus propuestas técnicas Catálogos o folletos con imágenes ilustrativas, redactados en español, o bien acompañados de la traducción correspondiente, así como que sean a color y visibles, para con ello proporcionar mejor apoyo en la revisión, los cuales deben contener la información necesaria que permita corroborar que el bien ofertado cumple con la descripción y especificaciones señalada(s), norma(s) solicitada(s) (cuando aplique), indicando que se oferta la presentación señalada en el Anexo 1. Requerimiento Consolidado 2026 Material de laboratorio. Presentar Propuesta Técnica Anexo A. Presentar un documento en papel membretado con Nombre completo del contacto oficial, Cargo, Domicilio, Teléfono (Oficina y Celular) y Correo electrónico. | 30 |  |  |  |  | Normado activo
149 | 090.643.0096.00.00 | PESA FILTRO FORMA BAJA, CILINDRICO, CON TAPA CABEZA DE CENTAVO, CAPACIDAD DE 4ML, MEDIDAS DE 24X22 MM, JUNTA DE 24/12. | PZA | 1 | PZA | 20 |  | Conforme a especificaciones técnicas del fabricante que cumpla con la descripción del bien. | 25501-0089 | Los interesados deberán presentar en sus propuestas técnicas Catálogos o folletos con imágenes ilustrativas, redactados en español, o bien acompañados de la traducción correspondiente, así como que sean a color y visibles, para con ello proporcionar mejor apoyo en la revisión, los cuales deben contener la información necesaria que permita corroborar que el bien ofertado cumple con la descripción y especificaciones señalada(s), norma(s) solicitada(s) (cuando aplique), indicando que se oferta la presentación señalada en el Anexo 1. Requerimiento Consolidado 2026 Material de laboratorio. Presentar Propuesta Técnica Anexo A. Presentar un documento en papel membretado con Nombre completo del contacto oficial, Cargo, Domicilio, Teléfono (Oficina y Celular) y Correo electrónico. | 20 |  |  |  |  | Normado activo
150 | 090.647.0034.00.01 | PICNOMETRO DE 10 ML CON TER-MOMETRO DE +14 A +37 GRADOSCENTIGRADOS GRADUACION DE 2DECIMAS DE GRADOS CENTIGRA-DOS. | PZA | 1 | PZA | 4 | MATERIAL CLASE "A" CON CERTIFICADO DE FABRICACIÓN DE LOTE | Conforme a especificaciones técnicas del fabricante que cumpla con la descripción del bien. | 25501-0089 | Los interesados deberán presentar en sus propuestas técnicas Catálogos o folletos con imágenes ilustrativas, redactados en español, o bien acompañados de la traducción correspondiente, así como que sean a color y visibles, para con ello proporcionar mejor apoyo en la revisión, los cuales deben contener la información necesaria que permita corroborar que el bien ofertado cumple con la descripción y especificaciones señalada(s), norma(s) solicitada(s) (cuando aplique), indicando que se oferta la presentación señalada en el Anexo 1. Requerimiento Consolidado 2026 Material de laboratorio. Presentar Propuesta Técnica Anexo A. Presentar un documento en papel membretado con Nombre completo del contacto oficial, Cargo, Domicilio, Teléfono (Oficina y Celular) y Correo electrónico. | 4 |  |  |  |  | Normado activo
151 | 090.647.0042.00.01 | PICNOMETRO DE 25 ML CON TERMOMETRO DE +9 A +35 GRADUACION DE 2 DECIMAS DEGRADOS CELCIUS. PRESENTACION: PZA 1 PZA | PZA | 1 | PZA | 4 | MATERIAL CLASE "A" CON CERTIFICADO DE FABRICACIÓN DE LOTE | Conforme a especificaciones técnicas del fabricante que cumpla con la descripción del bien. ASTM 969 vigente | 25501-0089 | Los interesados deberán presentar en sus propuestas técnicas Catálogos o folletos con imágenes ilustrativas, redactados en español, o bien acompañados de la traducción correspondiente, así como que sean a color y visibles, para con ello proporcionar mejor apoyo en la revisión, los cuales deben contener la información necesaria que permita corroborar que el bien ofertado cumple con la descripción y especificaciones señalada(s), norma(s) solicitada(s) (cuando aplique), indicando que se oferta la presentación señalada en el Anexo 1. Requerimiento Consolidado 2026 Material de laboratorio. Presentar Propuesta Técnica Anexo A. Presentar un documento en papel membretado con Nombre completo del contacto oficial, Cargo, Domicilio, Teléfono (Oficina y Celular) y Correo electrónico. | 4 |  |  |  |  | Normado activo
152 | 090.647.0059.00.01 | PICNOMETRO DE 10 ML CON TERMOMETRO INCLUIDO, CALIBRADOS EN VOLUMEN YTEMPERATURA. FABRICADO EN VIDRIO BOROSILICATO 3.3, DIN ISO 3507-TIPO GAYLUSSAC. CALIBRADOS INDIVIDUALMENTE CON PRECISION DE 0,001 CM3, Y TIENEN ELVOLUMEN GRABADO DE FORMA PERMANENTE EN LA BOTELLA. EL PICNOMETRO TIENE UN BRAZOLATERAL CON UN TUBO CAPILAR Y TAPON DE VIDRIO ESMERILADO CONICO. EL TERMOMETRODE MERCURIO DISPONE DE UNA ESCALA Y TIENE UN RANGO DE TRABAJO DE 10 GRADOSCENTIGRADOS A 35 GRADOS CENTIGRADOS. EL PICNOMETRO Y EL TAPON ESTANIDENTIFICADOS CON UN NUMERO UNICO. INCLUYE CERTIFICADO DE CALIBRACION.CALIBRACION POR CONTENIDO. EL TERMOMETRO TIENE DIVISIONES DE 0,2 GRADOSCENTIGRADOS. | PZA | 1 | PZA | 4 | MATERIAL CLASE "A" CON CERTIFICADO DE FABRICACIÓN DE LOTE | Conforme a especificaciones técnicas del fabricante que cumpla con la descripción del bien. ASTM 969 vigente | 25501-0089 | Los interesados deberán presentar en sus propuestas técnicas Catálogos o folletos con imágenes ilustrativas, redactados en español, o bien acompañados de la traducción correspondiente, así como que sean a color y visibles, para con ello proporcionar mejor apoyo en la revisión, los cuales deben contener la información necesaria que permita corroborar que el bien ofertado cumple con la descripción y especificaciones señalada(s), norma(s) solicitada(s) (cuando aplique), indicando que se oferta la presentación señalada en el Anexo 1. Requerimiento Consolidado 2026 Material de laboratorio. Presentar Propuesta Técnica Anexo A. Presentar un documento en papel membretado con Nombre completo del contacto oficial, Cargo, Domicilio, Teléfono (Oficina y Celular) y Correo electrónico. |  |  |  |  | 4 | Normado activo
153 | 090.660.0010.00.01 | PROBETA GRADUADA. BASE HEXA-GONAL. DE 10 ML DE CAPACIDADDE VIDRIO REFRACTARIO (TIPOPYREX). | PZA | 1 | PZA | 51 | MATERIAL CLASE "A" CON CERTIFICADO DE FABRICACIÓN DE LOTE, PARA CONTENER | Conforme a especificaciones técnicas del fabricante que cumpla con la descripción del bien. | 25501-0037 | Los interesados deberán presentar en sus propuestas técnicas Catálogos o folletos con imágenes ilustrativas, redactados en español, o bien acompañados de la traducción correspondiente, así como que sean a color y visibles, para con ello proporcionar mejor apoyo en la revisión, los cuales deben contener la información necesaria que permita corroborar que el bien ofertado cumple con la descripción y especificaciones señalada(s), norma(s) solicitada(s) (cuando aplique), indicando que se oferta la presentación señalada en el Anexo 1. Requerimiento Consolidado 2026 Material de laboratorio. Presentar Propuesta Técnica Anexo A. Presentar un documento en papel membretado con Nombre completo del contacto oficial, Cargo, Domicilio, Teléfono (Oficina y Celular) y Correo electrónico. | 30 | 15 |  |  | 6 | Normado activo
154 | 090.660.0036.00.01 | PROBETA GRADUADA DE 20 ML -CON SUBDIVISIONES DE 0.5 MLCON TAPON ESMERILADO. | PZA | 1 | PZA | 30 | MATERIAL CLASE "A" CON CERTIFICADO DE FABRICACIÓN DE LOTE, PARA CONTENER DE BOCA ANCHA SIN ESMERILAR Y SIN TAPON ESMERILADO. | Conforme a especificaciones técnicas del fabricante que cumpla con la descripción del bien. | 25501-0037 | Los interesados deberán presentar en sus propuestas técnicas Catálogos o folletos con imágenes ilustrativas, redactados en español, o bien acompañados de la traducción correspondiente, así como que sean a color y visibles, para con ello proporcionar mejor apoyo en la revisión, los cuales deben contener la información necesaria que permita corroborar que el bien ofertado cumple con la descripción y especificaciones señalada(s), norma(s) solicitada(s) (cuando aplique), indicando que se oferta la presentación señalada en el Anexo 1. Requerimiento Consolidado 2026 Material de laboratorio. Presentar Propuesta Técnica Anexo A. Presentar un documento en papel membretado con Nombre completo del contacto oficial, Cargo, Domicilio, Teléfono (Oficina y Celular) y Correo electrónico. | 30 |  |  |  |  | Normado activo
155 | 090.660.0457.00.01 | PROBETA GRADUADA DE VIDRIO CLASE "A" CON ESCALA BLANCA DE 100 ML CON BASE HEXAGONAL. | PZA | 1 | PZA | 20 | MATERIAL CLASE "A" CON CERTIFICADO DE FABRICACIÓN DE LOTE | Conforme a especificaciones técnicas del fabricante que cumpla con la descripción del bien. | 25501-0037 | Los interesados deberán presentar en sus propuestas técnicas Catálogos o folletos con imágenes ilustrativas, redactados en español, o bien acompañados de la traducción correspondiente, así como que sean a color y visibles, para con ello proporcionar mejor apoyo en la revisión, los cuales deben contener la información necesaria que permita corroborar que el bien ofertado cumple con la descripción y especificaciones señalada(s), norma(s) solicitada(s) (cuando aplique), indicando que se oferta la presentación señalada en el Anexo 1. Requerimiento Consolidado 2026 Material de laboratorio. Presentar Propuesta Técnica Anexo A. Presentar un documento en papel membretado con Nombre completo del contacto oficial, Cargo, Domicilio, Teléfono (Oficina y Celular) y Correo electrónico. | 20 |  |  |  |  | Normado activo
156 | 090.660.0465.00.01 | PROBETA GRADUADA DE VIDRIO CLASE "A" CON ESCALA BLANCA DE 1000 ML CON BASE HEXAGONAL. | PZA | 1 | PZA | 5 | MATERIAL CLASE "A" CON CERTIFICADO DE FABRICACIÓN DE LOTE | Conforme a especificaciones técnicas del fabricante que cumpla con la descripción del bien. | 25501-0037 | Los interesados deberán presentar en sus propuestas técnicas Catálogos o folletos con imágenes ilustrativas, redactados en español, o bien acompañados de la traducción correspondiente, así como que sean a color y visibles, para con ello proporcionar mejor apoyo en la revisión, los cuales deben contener la información necesaria que permita corroborar que el bien ofertado cumple con la descripción y especificaciones señalada(s), norma(s) solicitada(s) (cuando aplique), indicando que se oferta la presentación señalada en el Anexo 1. Requerimiento Consolidado 2026 Material de laboratorio. Presentar Propuesta Técnica Anexo A. Presentar un documento en papel membretado con Nombre completo del contacto oficial, Cargo, Domicilio, Teléfono (Oficina y Celular) y Correo electrónico. |  |  |  | 5 |  | Normado activo
157 | 090.660.0473.00.01 | PROBETA GRADUADA DE VIDRIO CLASE "A" CON ESCALA BLANCA DE 25 ML CON BASE HEXAGONAL. | PZA | 1 | PZA | 10 | MATERIAL CLASE "A" CON CERTIFICADO DE FABRICACIÓN DE LOTE | Conforme a especificaciones técnicas del fabricante que cumpla con la descripción del bien. | 25501-0037 | Los interesados deberán presentar en sus propuestas técnicas Catálogos o folletos con imágenes ilustrativas, redactados en español, o bien acompañados de la traducción correspondiente, así como que sean a color y visibles, para con ello proporcionar mejor apoyo en la revisión, los cuales deben contener la información necesaria que permita corroborar que el bien ofertado cumple con la descripción y especificaciones señalada(s), norma(s) solicitada(s) (cuando aplique), indicando que se oferta la presentación señalada en el Anexo 1. Requerimiento Consolidado 2026 Material de laboratorio. Presentar Propuesta Técnica Anexo A. Presentar un documento en papel membretado con Nombre completo del contacto oficial, Cargo, Domicilio, Teléfono (Oficina y Celular) y Correo electrónico. |  |  |  | 4 | 6 | Normado activo
158 | 090.660.0499.00.01 | PROBETA GRADUADA DE VIDRIO CLASE "A" CON ESCALA BLANCA DE 50 ML CON BASEHEXAGONAL. | PZA | 1 | PZA | 4 | MATERIAL CLASE "A" CON CERTIFICADO DE FABRICACIÓN DE LOTE | Conforme a especificaciones técnicas del fabricante que cumpla con la descripción del bien. | 25501-0037 | Los interesados deberán presentar en sus propuestas técnicas Catálogos o folletos con imágenes ilustrativas, redactados en español, o bien acompañados de la traducción correspondiente, así como que sean a color y visibles, para con ello proporcionar mejor apoyo en la revisión, los cuales deben contener la información necesaria que permita corroborar que el bien ofertado cumple con la descripción y especificaciones señalada(s), norma(s) solicitada(s) (cuando aplique), indicando que se oferta la presentación señalada en el Anexo 1. Requerimiento Consolidado 2026 Material de laboratorio. Presentar Propuesta Técnica Anexo A. Presentar un documento en papel membretado con Nombre completo del contacto oficial, Cargo, Domicilio, Teléfono (Oficina y Celular) y Correo electrónico. |  |  |  | 4 |  | Normado activo
159 | 090.660.0507.00.01 | PROBETA GRADUADA DE VIDRIO CLASE "A" CON ESCALA BLANCA DE 500 ML CON BASE HEXAGONAL. | PZA | 1 | PZA | 5 | MATERIAL CLASE "A" CON CERTIFICADO DE FABRICACIÓN DE LOTE | Conforme a especificaciones técnicas del fabricante que cumpla con la descripción del bien. | 25501-0037 | Los interesados deberán presentar en sus propuestas técnicas Catálogos o folletos con imágenes ilustrativas, redactados en español, o bien acompañados de la traducción correspondiente, así como que sean a color y visibles, para con ello proporcionar mejor apoyo en la revisión, los cuales deben contener la información necesaria que permita corroborar que el bien ofertado cumple con la descripción y especificaciones señalada(s), norma(s) solicitada(s) (cuando aplique), indicando que se oferta la presentación señalada en el Anexo 1. Requerimiento Consolidado 2026 Material de laboratorio. Presentar Propuesta Técnica Anexo A. Presentar un documento en papel membretado con Nombre completo del contacto oficial, Cargo, Domicilio, Teléfono (Oficina y Celular) y Correo electrónico. |  |  |  | 5 |  | Normado activo
160 | 090.660.0515.00.01 | PROBETA DE 2000 ML PARA CONTENER, CLASE A, FABRICADA EN VIDRIO DE BOROSILICATO,BASE HEXAGONAL, GRADUACION EN COLOR. | PZA | 1 | PZA | 13 | MATERIAL CLASE "A" CON CERTIFICADO DE FABRICACIÓN DE LOTE, PARA CONTENER | Conforme a especificaciones técnicas del fabricante que cumpla con la descripción del bien. | 25501-0037 | Los interesados deberán presentar en sus propuestas técnicas Catálogos o folletos con imágenes ilustrativas, redactados en español, o bien acompañados de la traducción correspondiente, así como que sean a color y visibles, para con ello proporcionar mejor apoyo en la revisión, los cuales deben contener la información necesaria que permita corroborar que el bien ofertado cumple con la descripción y especificaciones señalada(s), norma(s) solicitada(s) (cuando aplique), indicando que se oferta la presentación señalada en el Anexo 1. Requerimiento Consolidado 2026 Material de laboratorio. Presentar Propuesta Técnica Anexo A. Presentar un documento en papel membretado con Nombre completo del contacto oficial, Cargo, Domicilio, Teléfono (Oficina y Celular) y Correo electrónico. | 4 | 5 |  | 4 |  | Normado activo
161 | 090.660.0523.00.01 | PROBETA DE VIDRIO DE 5 ML PARA CONTENER, CLASE A, FABRICADA EN VIDRIO DEBOROSILICATO, BASE HEXAGONAL, GRADUACION EN COLOR. | PZA | 1 | PZA | 24 | MATERIAL CLASE "A" CON CERTIFICADO DE FABRICACIÓN DE LOTE, PARA CONTENER | Conforme a especificaciones técnicas del fabricante que cumpla con la descripción del bien. | 25501-0037 | Los interesados deberán presentar en sus propuestas técnicas Catálogos o folletos con imágenes ilustrativas, redactados en español, o bien acompañados de la traducción correspondiente, así como que sean a color y visibles, para con ello proporcionar mejor apoyo en la revisión, los cuales deben contener la información necesaria que permita corroborar que el bien ofertado cumple con la descripción y especificaciones señalada(s), norma(s) solicitada(s) (cuando aplique), indicando que se oferta la presentación señalada en el Anexo 1. Requerimiento Consolidado 2026 Material de laboratorio. Presentar Propuesta Técnica Anexo A. Presentar un documento en papel membretado con Nombre completo del contacto oficial, Cargo, Domicilio, Teléfono (Oficina y Celular) y Correo electrónico. | 20 |  |  | 4 |  | Normado activo
162 | 090.660.0524.00.00 | PROBETA GRADUADA DE VIDRIO CLASE A CON ESCALA BLANCA DE 100 ML CON BASE HEXAGONAL. PARA CONTENER. | PZA | 1 | PZA | 50 | MATERIAL CLASE "A" CON CERTIFICADO DE FABRICACIÓN DE LOTE, PARA CONTENER | Conforme a especificaciones técnicas del fabricante que cumpla con la descripción del bien. | 25501-0037 | Los interesados deberán presentar en sus propuestas técnicas Catálogos o folletos con imágenes ilustrativas, redactados en español, o bien acompañados de la traducción correspondiente, así como que sean a color y visibles, para con ello proporcionar mejor apoyo en la revisión, los cuales deben contener la información necesaria que permita corroborar que el bien ofertado cumple con la descripción y especificaciones señalada(s), norma(s) solicitada(s) (cuando aplique), indicando que se oferta la presentación señalada en el Anexo 1. Requerimiento Consolidado 2026 Material de laboratorio. Presentar Propuesta Técnica Anexo A. Presentar un documento en papel membretado con Nombre completo del contacto oficial, Cargo, Domicilio, Teléfono (Oficina y Celular) y Correo electrónico. | 30 | 15 |  | 5 |  | Normado activo
163 | 090.660.0525.00.00 | PROBETA GRADUADA DE VIDRIO CLASE A CON ESCALA BLANCA DE 1000 ML CON BASE HEXAGONAL. PARA CONTENER DE BOCA ANCHA SIN ESMERILAR. | PZA | 1 | PZA | 23 | MATERIAL CLASE "A" CON CERTIFICADO DE FABRICACIÓN DE LOTE, PARA CONTENER | Conforme a especificaciones técnicas del fabricante que cumpla con la descripción del bien. | 25501-0037 | Los interesados deberán presentar en sus propuestas técnicas Catálogos o folletos con imágenes ilustrativas, redactados en español, o bien acompañados de la traducción correspondiente, así como que sean a color y visibles, para con ello proporcionar mejor apoyo en la revisión, los cuales deben contener la información necesaria que permita corroborar que el bien ofertado cumple con la descripción y especificaciones señalada(s), norma(s) solicitada(s) (cuando aplique), indicando que se oferta la presentación señalada en el Anexo 1. Requerimiento Consolidado 2026 Material de laboratorio. Presentar Propuesta Técnica Anexo A. Presentar un documento en papel membretado con Nombre completo del contacto oficial, Cargo, Domicilio, Teléfono (Oficina y Celular) y Correo electrónico. | 15 | 8 |  |  |  | Normado activo
164 | 090.660.0526.00.00 | PROBETA GRADUADA DE VIDRIO CLASE A CON ESCALA BLANCA DE 25 ML CON BASE HEXAGONAL. PARA CONTENER. | PZA | 1 | PZA | 60 | MATERIAL CLASE "A" CON CERTIFICADO DE FABRICACIÓN DE LOTE, PARA CONTENER | Conforme a especificaciones técnicas del fabricante que cumpla con la descripción del bien. | 25501-0037 | Los interesados deberán presentar en sus propuestas técnicas Catálogos o folletos con imágenes ilustrativas, redactados en español, o bien acompañados de la traducción correspondiente, así como que sean a color y visibles, para con ello proporcionar mejor apoyo en la revisión, los cuales deben contener la información necesaria que permita corroborar que el bien ofertado cumple con la descripción y especificaciones señalada(s), norma(s) solicitada(s) (cuando aplique), indicando que se oferta la presentación señalada en el Anexo 1. Requerimiento Consolidado 2026 Material de laboratorio. Presentar Propuesta Técnica Anexo A. Presentar un documento en papel membretado con Nombre completo del contacto oficial, Cargo, Domicilio, Teléfono (Oficina y Celular) y Correo electrónico. | 30 | 30 |  |  |  | Normado activo
165 | 090.660.0527.00.00 | PROBETA GRADUADA DE VIDRIO CLASE A CON ESCALA BLANCA DE 250 ML CON BASE HEXAGONAL. PARA CONTENER DE BOCA ANCHA SIN ESMERILAR. | PZA | 1 | PZA | 30 | MATERIAL CLASE "A" CON CERTIFICADO DE FABRICACIÓN DE LOTE, PARA CONTENER | Conforme a especificaciones técnicas del fabricante que cumpla con la descripción del bien. | 25501-0037 | Los interesados deberán presentar en sus propuestas técnicas Catálogos o folletos con imágenes ilustrativas, redactados en español, o bien acompañados de la traducción correspondiente, así como que sean a color y visibles, para con ello proporcionar mejor apoyo en la revisión, los cuales deben contener la información necesaria que permita corroborar que el bien ofertado cumple con la descripción y especificaciones señalada(s), norma(s) solicitada(s) (cuando aplique), indicando que se oferta la presentación señalada en el Anexo 1. Requerimiento Consolidado 2026 Material de laboratorio. Presentar Propuesta Técnica Anexo A. Presentar un documento en papel membretado con Nombre completo del contacto oficial, Cargo, Domicilio, Teléfono (Oficina y Celular) y Correo electrónico. | 15 | 10 |  | 5 |  | Normado activo
166 | 090.660.0528.00.00 | PROBETA GRADUADA DE VIDRIO CLASE A CON ESCALA BLANCA DE 50 ML CON BASE HEXAGONAL. PARA CONTENER. | PZA | 1 | PZA | 50 | MATERIAL CLASE "A" CON CERTIFICADO DE FABRICACIÓN DE LOTE, PARA CONTENER | Conforme a especificaciones técnicas del fabricante que cumpla con la descripción del bien. | 25501-0037 | Los interesados deberán presentar en sus propuestas técnicas Catálogos o folletos con imágenes ilustrativas, redactados en español, o bien acompañados de la traducción correspondiente, así como que sean a color y visibles, para con ello proporcionar mejor apoyo en la revisión, los cuales deben contener la información necesaria que permita corroborar que el bien ofertado cumple con la descripción y especificaciones señalada(s), norma(s) solicitada(s) (cuando aplique), indicando que se oferta la presentación señalada en el Anexo 1. Requerimiento Consolidado 2026 Material de laboratorio. Presentar Propuesta Técnica Anexo A. Presentar un documento en papel membretado con Nombre completo del contacto oficial, Cargo, Domicilio, Teléfono (Oficina y Celular) y Correo electrónico. | 30 | 20 |  |  |  | Normado activo
167 | 090.660.0529.00.00 | PROBETA GRADUADA DE VIDRIO CLASE A CON ESCALA BLANCA DE 500 ML CON BASEHEXAGONAL. PARA CONTENER, DE BOCA ANCHA SIN ESMERILAR. | PZA | 1 | PZA | 40 | MATERIAL CLASE "A" CON CERTIFICADO DE FABRICACIÓN DE LOTE, PARA CONTENER | Conforme a especificaciones técnicas del fabricante que cumpla con la descripción del bien. | 25501-0037 | Los interesados deberán presentar en sus propuestas técnicas Catálogos o folletos con imágenes ilustrativas, redactados en español, o bien acompañados de la traducción correspondiente, así como que sean a color y visibles, para con ello proporcionar mejor apoyo en la revisión, los cuales deben contener la información necesaria que permita corroborar que el bien ofertado cumple con la descripción y especificaciones señalada(s), norma(s) solicitada(s) (cuando aplique), indicando que se oferta la presentación señalada en el Anexo 1. Requerimiento Consolidado 2026 Material de laboratorio. Presentar Propuesta Técnica Anexo A. Presentar un documento en papel membretado con Nombre completo del contacto oficial, Cargo, Domicilio, Teléfono (Oficina y Celular) y Correo electrónico. | 20 | 20 |  |  |  | Normado activo
168 | 090.810.0275.00.00 | VARILLA DE VIDRIO DE 250MM DE LONGITUD DE 6MM DE DIAMATRO. | PZA | 1 | PZA | 40 | Material de laboratorio empleado en preparaciones químicas | Conforme a especificaciones técnicas del fabricante que cumpla con la descripción del bien. | 25501-0089 | Los interesados deberán presentar en sus propuestas técnicas Catálogos o folletos con imágenes ilustrativas, redactados en español, o bien acompañados de la traducción correspondiente, así como que sean a color y visibles, para con ello proporcionar mejor apoyo en la revisión, los cuales deben contener la información necesaria que permita corroborar que el bien ofertado cumple con la descripción y especificaciones señalada(s), norma(s) solicitada(s) (cuando aplique), indicando que se oferta la presentación señalada en el Anexo 1. Requerimiento Consolidado 2026 Material de laboratorio. Presentar Propuesta Técnica Anexo A. Presentar un documento en papel membretado con Nombre completo del contacto oficial, Cargo, Domicilio, Teléfono (Oficina y Celular) y Correo electrónico. | 20 |  |  | 10 | 10 | Normado activo
169 | 090.810.0276.00.00 | VARILLA DE VIDRIO DE 350MM DE LONGITUD DE 10 MM DE DIAMETRO. | PZA | 1 | PZA | 10 | Material de laboratorio empleado en preparaciones químicas | Conforme a especificaciones técnicas del fabricante que cumpla con la descripción del bien. | 25501-0089 | Los interesados deberán presentar en sus propuestas técnicas Catálogos o folletos con imágenes ilustrativas, redactados en español, o bien acompañados de la traducción correspondiente, así como que sean a color y visibles, para con ello proporcionar mejor apoyo en la revisión, los cuales deben contener la información necesaria que permita corroborar que el bien ofertado cumple con la descripción y especificaciones señalada(s), norma(s) solicitada(s) (cuando aplique), indicando que se oferta la presentación señalada en el Anexo 1. Requerimiento Consolidado 2026 Material de laboratorio. Presentar Propuesta Técnica Anexo A. Presentar un documento en papel membretado con Nombre completo del contacto oficial, Cargo, Domicilio, Teléfono (Oficina y Celular) y Correo electrónico. |  |  |  |  | 10 | Normado activo
170 | 090.810.0277.00.00 | VARILLA PARA EXTRAER BARRAS MAGNETICAS. CUERPO DE POLIPROPILENO, ARO EN LA PARTESUPERIOR, IMAN ALNICO SELLADO EN EL EXTREMO INFERIOR. LONGITUD TOTAL DE 30.5 CM. | PZA | 1 | PZA | 4 | Material de laboratorio empleado en preparaciones químicas | Conforme a especificaciones técnicas del fabricante que cumpla con la descripción del bien. | 29501-0005 | Los interesados deberán presentar en sus propuestas técnicas Catálogos o folletos con imágenes ilustrativas, redactados en español, o bien acompañados de la traducción correspondiente, así como que sean a color y visibles, para con ello proporcionar mejor apoyo en la revisión, los cuales deben contener la información necesaria que permita corroborar que el bien ofertado cumple con la descripción y especificaciones señalada(s), norma(s) solicitada(s) (cuando aplique), indicando que se oferta la presentación señalada en el Anexo 1. Requerimiento Consolidado 2026 Material de laboratorio. Presentar Propuesta Técnica Anexo A. Presentar un documento en papel membretado con Nombre completo del contacto oficial, Cargo, Domicilio, Teléfono (Oficina y Celular) y Correo electrónico. |  |  |  | 4 |  | Normado activo
171 | 090.815.1566.00.01 | TUBO NESSLER DE 50 ML, PROFUNDIDAD 20 CM DESDE LA BASE A LA MARCA PRESENTACION: PZA 1 PZA | PZA | 1 | PZA | 10 |  | Conforme a especificaciones técnicas del fabricante que cumpla con la descripción del bien. APHA Standar Methods for the Examination of Water and Astewater. Federal Specification NNN-T-175, Type 1, Class 2 requirements | 25501-0089 | Los interesados deberán presentar en sus propuestas técnicas Catálogos o folletos con imágenes ilustrativas, redactados en español, o bien acompañados de la traducción correspondiente, así como que sean a color y visibles, para con ello proporcionar mejor apoyo en la revisión, los cuales deben contener la información necesaria que permita corroborar que el bien ofertado cumple con la descripción y especificaciones señalada(s), norma(s) solicitada(s) (cuando aplique), indicando que se oferta la presentación señalada en el Anexo 1. Requerimiento Consolidado 2026 Material de laboratorio. Presentar Propuesta Técnica Anexo A. Presentar un documento en papel membretado con Nombre completo del contacto oficial, Cargo, Domicilio, Teléfono (Oficina y Celular) y Correo electrónico. |  |  |  | 10 |  | Normado activo
172 | 090.875.0508.00.01 | VASO DE PRECIPITADO. DE 500 ML DE CAPACIDAD DE VIDRIO REFRACTARIO. | PZA | 1 | PZA | 90 |  | Conforme a especificaciones técnicas del fabricante que cumpla con la descripción del bien. ASTM E 960-93 Standard Specification for Laboratory Glass Beakers | 25501-0052 | Los interesados deberán presentar en sus propuestas técnicas Catálogos o folletos con imágenes ilustrativas, redactados en español, o bien acompañados de la traducción correspondiente, así como que sean a color y visibles, para con ello proporcionar mejor apoyo en la revisión, los cuales deben contener la información necesaria que permita corroborar que el bien ofertado cumple con la descripción y especificaciones señalada(s), norma(s) solicitada(s) (cuando aplique), indicando que se oferta la presentación señalada en el Anexo 1. Requerimiento Consolidado 2026 Material de laboratorio. Presentar Propuesta Técnica Anexo A. Presentar un documento en papel membretado con Nombre completo del contacto oficial, Cargo, Domicilio, Teléfono (Oficina y Celular) y Correo electrónico. | 60 | 30 |  |  |  | Normado activo
173 | 090.875.0516.00.01 | VASO DE PRECIPITADO. DE 4 000 ML DE CAPACIDAD DE VIDRIO REFRACTARIO. | PZA | 1 | PZA | 15 |  | Conforme a especificaciones técnicas del fabricante que cumpla con la descripción del bien. | 25501-0052 | Los interesados deberán presentar en sus propuestas técnicas Catálogos o folletos con imágenes ilustrativas, redactados en español, o bien acompañados de la traducción correspondiente, así como que sean a color y visibles, para con ello proporcionar mejor apoyo en la revisión, los cuales deben contener la información necesaria que permita corroborar que el bien ofertado cumple con la descripción y especificaciones señalada(s), norma(s) solicitada(s) (cuando aplique), indicando que se oferta la presentación señalada en el Anexo 1. Requerimiento Consolidado 2026 Material de laboratorio. Presentar Propuesta Técnica Anexo A. Presentar un documento en papel membretado con Nombre completo del contacto oficial, Cargo, Domicilio, Teléfono (Oficina y Celular) y Correo electrónico. | 10 | 5 |  |  |  | Normado activo
174 | 090.875.0524.00.01 | VASO DE PRECIPITADOS DE VIDRIO DE BOROSILICATO, GRADUADO, DE 1000 ML. DE CAPACIDAD, RESISTENTE AL CALOR. | PZA | 1 | PZA | 60 |  | Conforme a especificaciones técnicas del fabricante que cumpla con la descripción del bien. | 25501-0052 | Los interesados deberán presentar en sus propuestas técnicas Catálogos o folletos con imágenes ilustrativas, redactados en español, o bien acompañados de la traducción correspondiente, así como que sean a color y visibles, para con ello proporcionar mejor apoyo en la revisión, los cuales deben contener la información necesaria que permita corroborar que el bien ofertado cumple con la descripción y especificaciones señalada(s), norma(s) solicitada(s) (cuando aplique), indicando que se oferta la presentación señalada en el Anexo 1. Requerimiento Consolidado 2026 Material de laboratorio. Presentar Propuesta Técnica Anexo A. Presentar un documento en papel membretado con Nombre completo del contacto oficial, Cargo, Domicilio, Teléfono (Oficina y Celular) y Correo electrónico. | 30 | 10 |  | 20 |  | Normado activo
175 | 090.875.0532.00.01 | VASO DE PRECIPITADOS DE VIDRIO DE BOROSILICATO, GRADUADO, DE 250 ML. DE CAPACIDAD, RESISTENTE AL CALOR. | PZA | 1 | PZA | 146 |  | ASTM E 960-93 Standard Specification for Laboratory Glass Beakers | 25501-0052 | Los interesados deberán presentar en sus propuestas técnicas Catálogos o folletos con imágenes ilustrativas, redactados en español, o bien acompañados de la traducción correspondiente, así como que sean a color y visibles, para con ello proporcionar mejor apoyo en la revisión, los cuales deben contener la información necesaria que permita corroborar que el bien ofertado cumple con la descripción y especificaciones señalada(s), norma(s) solicitada(s) (cuando aplique), indicando que se oferta la presentación señalada en el Anexo 1. Requerimiento Consolidado 2026 Material de laboratorio. Presentar Propuesta Técnica Anexo A. Presentar un documento en papel membretado con Nombre completo del contacto oficial, Cargo, Domicilio, Teléfono (Oficina y Celular) y Correo electrónico. | 50 | 30 | 16 | 50 |  | Normado activo
176 | 090.875.0557.00.01 | VASO DE PRECIPITADOS DE VIDRIO DE BOROSILICATO, GRADUADO, DE 5000 ML. DECAPACIDAD, RESISTENTE AL CALOR. | PZA | 1 | PZA | 7 |  | Conforme a especificaciones técnicas del fabricante que cumpla con la descripción del bien. | 25501-0052 | Los interesados deberán presentar en sus propuestas técnicas Catálogos o folletos con imágenes ilustrativas, redactados en español, o bien acompañados de la traducción correspondiente, así como que sean a color y visibles, para con ello proporcionar mejor apoyo en la revisión, los cuales deben contener la información necesaria que permita corroborar que el bien ofertado cumple con la descripción y especificaciones señalada(s), norma(s) solicitada(s) (cuando aplique), indicando que se oferta la presentación señalada en el Anexo 1. Requerimiento Consolidado 2026 Material de laboratorio. Presentar Propuesta Técnica Anexo A. Presentar un documento en papel membretado con Nombre completo del contacto oficial, Cargo, Domicilio, Teléfono (Oficina y Celular) y Correo electrónico. | 2 | 5 |  |  |  | Normado activo
177 | 090.875.0565.00.01 | VASO DE PRECIPITADOS DE VIDRIO DE BOROSILICATO, GRADUADO, DE 600 ML. DE CAPACIDAD, RESISTENTE AL CALOR. | PZA | 1 | PZA | 126 |  | ASTM E 960-93 Standard Specification for Laboratory Glass Beakers | 25501-0052 | Los interesados deberán presentar en sus propuestas técnicas Catálogos o folletos con imágenes ilustrativas, redactados en español, o bien acompañados de la traducción correspondiente, así como que sean a color y visibles, para con ello proporcionar mejor apoyo en la revisión, los cuales deben contener la información necesaria que permita corroborar que el bien ofertado cumple con la descripción y especificaciones señalada(s), norma(s) solicitada(s) (cuando aplique), indicando que se oferta la presentación señalada en el Anexo 1. Requerimiento Consolidado 2026 Material de laboratorio. Presentar Propuesta Técnica Anexo A. Presentar un documento en papel membretado con Nombre completo del contacto oficial, Cargo, Domicilio, Teléfono (Oficina y Celular) y Correo electrónico. | 60 |  | 16 | 50 |  | Normado activo
178 | 090.875.0573.00.01 | VASO DE PRECIPITADO TIPO GRIFFIN DE FORMA BAJA DE VIDRIO BOROSILICATO CON LABIO REFORZADO Y GRADUACION DE 10 ML. | PZA | 1 | PZA | 100 |  | Conforme a especificaciones técnicas del fabricante que cumpla con la descripción del bien. ASTM E 960-93 Standard Specification for Laboratory Glass Beakers | 25501-0052 | Los interesados deberán presentar en sus propuestas técnicas Catálogos o folletos con imágenes ilustrativas, redactados en español, o bien acompañados de la traducción correspondiente, así como que sean a color y visibles, para con ello proporcionar mejor apoyo en la revisión, los cuales deben contener la información necesaria que permita corroborar que el bien ofertado cumple con la descripción y especificaciones señalada(s), norma(s) solicitada(s) (cuando aplique), indicando que se oferta la presentación señalada en el Anexo 1. Requerimiento Consolidado 2026 Material de laboratorio. Presentar Propuesta Técnica Anexo A. Presentar un documento en papel membretado con Nombre completo del contacto oficial, Cargo, Domicilio, Teléfono (Oficina y Celular) y Correo electrónico. | 30 | 40 |  |  | 30 | Normado activo
179 | 090.875.0581.00.01 | VASO DE PRECIPITADO TIPO GRIFFIN DE FORMA BAJA DE VIDRIO BOROSILICATO CON LABIO REFORZADO Y GRADUACION DE 100 ML. | PZA | 1 | PZA | 165 |  | Conforme a especificaciones técnicas del fabricante que cumpla con la descripción del bien. ASTM E 960-93 Standard Specification for Laboratory Glass Beakers | 25501-0052 | Los interesados deberán presentar en sus propuestas técnicas Catálogos o folletos con imágenes ilustrativas, redactados en español, o bien acompañados de la traducción correspondiente, así como que sean a color y visibles, para con ello proporcionar mejor apoyo en la revisión, los cuales deben contener la información necesaria que permita corroborar que el bien ofertado cumple con la descripción y especificaciones señalada(s), norma(s) solicitada(s) (cuando aplique), indicando que se oferta la presentación señalada en el Anexo 1. Requerimiento Consolidado 2026 Material de laboratorio. Presentar Propuesta Técnica Anexo A. Presentar un documento en papel membretado con Nombre completo del contacto oficial, Cargo, Domicilio, Teléfono (Oficina y Celular) y Correo electrónico. | 50 | 45 | 16 | 24 | 30 | Normado activo
180 | 090.875.0599.00.01 | VASO DE PRECIPITADO TIPO GRIFFIN DE FORMA BAJA DE VIDRIO BOROSILICATO CON LABIO REFORZADO Y GRADUACION DE 150 ML. | PZA | 1 | PZA | 74 |  | Conforme a especificaciones técnicas del fabricante que cumpla con la descripción del bien. ASTM E 960-93 Standard Specification for Laboratory Glass Beakers | 25501-0052 | Los interesados deberán presentar en sus propuestas técnicas Catálogos o folletos con imágenes ilustrativas, redactados en español, o bien acompañados de la traducción correspondiente, así como que sean a color y visibles, para con ello proporcionar mejor apoyo en la revisión, los cuales deben contener la información necesaria que permita corroborar que el bien ofertado cumple con la descripción y especificaciones señalada(s), norma(s) solicitada(s) (cuando aplique), indicando que se oferta la presentación señalada en el Anexo 1. Requerimiento Consolidado 2026 Material de laboratorio. Presentar Propuesta Técnica Anexo A. Presentar un documento en papel membretado con Nombre completo del contacto oficial, Cargo, Domicilio, Teléfono (Oficina y Celular) y Correo electrónico. | 30 | 20 |  | 24 |  | Normado activo
181 | 090.875.0615.00.01 | VASO DE PRECIPITADO TIPO GRIFFIN DE FORMA BAJA DE VIDRIO BOROSILICATO CON LABIOREFORZADO Y GRADUACION DE 2000 ML. | PZA | 1 | PZA | 15 |  | Conforme a especificaciones técnicas del fabricante que cumpla con la descripción del bien. | 25501-0052 | Los interesados deberán presentar en sus propuestas técnicas Catálogos o folletos con imágenes ilustrativas, redactados en español, o bien acompañados de la traducción correspondiente, así como que sean a color y visibles, para con ello proporcionar mejor apoyo en la revisión, los cuales deben contener la información necesaria que permita corroborar que el bien ofertado cumple con la descripción y especificaciones señalada(s), norma(s) solicitada(s) (cuando aplique), indicando que se oferta la presentación señalada en el Anexo 1. Requerimiento Consolidado 2026 Material de laboratorio. Presentar Propuesta Técnica Anexo A. Presentar un documento en papel membretado con Nombre completo del contacto oficial, Cargo, Domicilio, Teléfono (Oficina y Celular) y Correo electrónico. | 10 | 5 |  |  |  | Normado activo
182 | 090.875.0623.00.01 | VASO DE PRECIPITADO TIPO GRIFFIN DE FORMA BAJA DE VIDRIO BOROSILICATO CON LABIO REFORZADO Y GRADUACION DE 30 ML. | PZA | 1 | PZA | 70 |  | Conforme a especificaciones técnicas del fabricante que cumpla con la descripción del bien. ASTM E 960-93 Standard Specification for Laboratory Glass Beakers | 25501-0052 | Los interesados deberán presentar en sus propuestas técnicas Catálogos o folletos con imágenes ilustrativas, redactados en español, o bien acompañados de la traducción correspondiente, así como que sean a color y visibles, para con ello proporcionar mejor apoyo en la revisión, los cuales deben contener la información necesaria que permita corroborar que el bien ofertado cumple con la descripción y especificaciones señalada(s), norma(s) solicitada(s) (cuando aplique), indicando que se oferta la presentación señalada en el Anexo 1. Requerimiento Consolidado 2026 Material de laboratorio. Presentar Propuesta Técnica Anexo A. Presentar un documento en papel membretado con Nombre completo del contacto oficial, Cargo, Domicilio, Teléfono (Oficina y Celular) y Correo electrónico. |  | 40 |  |  | 30 | Normado activo
183 | 090.875.0656.00.01 | VASO DE PRECIPITADO TIPO GRIFFIN DE FORMA BAJA DE VIDRIO BOROSILICATO CON LABIO REFORZADO Y GRADUACION DE 50 ML. | PZA | 1 | PZA | 102 |  | Conforme a especificaciones técnicas del fabricante que cumpla con la descripción del bien. ASTM E 960-93 Standard Specification for Laboratory Glass Beakers | 25501-0052 | Los interesados deberán presentar en sus propuestas técnicas Catálogos o folletos con imágenes ilustrativas, redactados en español, o bien acompañados de la traducción correspondiente, así como que sean a color y visibles, para con ello proporcionar mejor apoyo en la revisión, los cuales deben contener la información necesaria que permita corroborar que el bien ofertado cumple con la descripción y especificaciones señalada(s), norma(s) solicitada(s) (cuando aplique), indicando que se oferta la presentación señalada en el Anexo 1. Requerimiento Consolidado 2026 Material de laboratorio. Presentar Propuesta Técnica Anexo A. Presentar un documento en papel membretado con Nombre completo del contacto oficial, Cargo, Domicilio, Teléfono (Oficina y Celular) y Correo electrónico. | 20 | 40 |  | 12 | 30 | Normado activo
184 | 090.830.0478.00.01 | TERMOMETRO DE LIQUIDO EN VIDRIO CON BULBO DE MERCURIO FONDO AMARILLO, FABRICADO BAJO LA NORMA ASTM E1-03A, NUMERO ASTM 33C, INTERVALO DE MEDICIÓN DE MENOS 38 GRADOS CELSIUS A MAS 42 GRADOS CELSIUS, DIVISION DE LA ESCALA 0,2 GRADOS CELSIUS, LONGITUD 420 MM, PROFUNDIDAD DE INMERSION 50 MM. | PZA | 1 | PZA | 5 |  | ASTM E1-03A vigente, ASTM 33C vigente | 25501-0096 | Los interesados deberán presentar en sus propuestas técnicas Catálogos o folletos con imágenes ilustrativas, redactados en español, o bien acompañados de la traducción correspondiente, así como que sean a color y visibles, para con ello proporcionar mejor apoyo en la revisión, los cuales deben contener la información necesaria que permita corroborar que el bien ofertado cumple con la descripción y especificaciones señalada(s), norma(s) solicitada(s) (cuando aplique), indicando que se oferta la presentación señalada en el Anexo 1. Requerimiento Consolidado 2026 Material de laboratorio. Presentar Propuesta Técnica Anexo A. Presentar un documento en papel membretado con Nombre completo del contacto oficial, Cargo, Domicilio, Teléfono (Oficina y Celular) y Correo electrónico. | 2 | 3 |  |  |  | Normado activo
185 | 090.830.0486.00.01 | TERMOMETRO DE LIQUIDO EN VIDRIO CON BULBO DE MERCURIO, FONDO AMARILLO, FABRICADO BAJO LA NORMA ASTM E1-03A, NUMERO ASTM 37C, INTERVALO DE MEDICIÓN DE MENOS 2 GRADOS CELSIUS A MAS 52 GRADOS CELSIUS, DIVISION DE LA ESCALA 0,2 GRADOS CELSIUS, LONGITUD 395 MM, PROFUNDIDAD DE INMERSION 100 MM. | PZA | 1 | PZA | 5 |  | ASTM E1-03A vigente, ASTM 37C vigente | 25501-0096 | Los interesados deberán presentar en sus propuestas técnicas Catálogos o folletos con imágenes ilustrativas, redactados en español, o bien acompañados de la traducción correspondiente, así como que sean a color y visibles, para con ello proporcionar mejor apoyo en la revisión, los cuales deben contener la información necesaria que permita corroborar que el bien ofertado cumple con la descripción y especificaciones señalada(s), norma(s) solicitada(s) (cuando aplique), indicando que se oferta la presentación señalada en el Anexo 1. Requerimiento Consolidado 2026 Material de laboratorio. Presentar Propuesta Técnica Anexo A. Presentar un documento en papel membretado con Nombre completo del contacto oficial, Cargo, Domicilio, Teléfono (Oficina y Celular) y Correo electrónico. | 2 | 3 |  |  |  | Normado activo
186 | 090.830.0445.00.01 | TERMOMETRO DE VIDRIO DE INMERSION PARCIAL 79 MM. PARA LA DETERMINACION DE PUNTO DE FUSION DE PARAFINA, FABRICADO BAJO LA NORMA ASTM. RANGO DE 38 A 82 GRADOS CENTIGRADOS, DIVISON 0.1 GRADOS CENTIGRADOS LARGO TOTAL 375 MM. | PZA | 1 | PZA | 5 |  | ASTM E1-03A vigente, ASTM 37C vigente | 25501-0096 | Los interesados deberán presentar en sus propuestas técnicas Catálogos o folletos con imágenes ilustrativas, redactados en español, o bien acompañados de la traducción correspondiente, así como que sean a color y visibles, para con ello proporcionar mejor apoyo en la revisión, los cuales deben contener la información necesaria que permita corroborar que el bien ofertado cumple con la descripción y especificaciones señalada(s), norma(s) solicitada(s) (cuando aplique), indicando que se oferta la presentación señalada en el Anexo 1. Requerimiento Consolidado 2026 Material de laboratorio. Presentar Propuesta Técnica Anexo A. Presentar un documento en papel membretado con Nombre completo del contacto oficial, Cargo, Domicilio, Teléfono (Oficina y Celular) y Correo electrónico. | 2 | 3 |  |  |  | Normado activo
187 | 090.880.0030.00.01 | VIDRIO DE RELOJ. DE 125 MM -DE DIAMETRO. | PZA | 1 | PZA | 24 |  | Conforme a especificaciones técnicas del fabricante que cumpla con la descripción del bien. | 25501-0089 | Los interesados deberán presentar en sus propuestas técnicas Catálogos o folletos con imágenes ilustrativas, redactados en español, o bien acompañados de la traducción correspondiente, así como que sean a color y visibles, para con ello proporcionar mejor apoyo en la revisión, los cuales deben contener la información necesaria que permita corroborar que el bien ofertado cumple con la descripción y especificaciones señalada(s), norma(s) solicitada(s) (cuando aplique), indicando que se oferta la presentación señalada en el Anexo 1. Requerimiento Consolidado 2026 Material de laboratorio. Presentar Propuesta Técnica Anexo A. Presentar un documento en papel membretado con Nombre completo del contacto oficial, Cargo, Domicilio, Teléfono (Oficina y Celular) y Correo electrónico. |  |  |  | 24 |  | Normado activo
188 | 090.055.0039.00.01 | APARATO EXTRACTOR SOXHLET, -COMPLETO. CRISTAL REFRACTA RIO PYREX. DE 40 MM. DIAM. 250 ML. DE CAPACIDAD. | PZA | 1 | PZA | 3 | Material de laboratorio empleado en preparaciones químicas | Conforme a especificaciones técnicas del fabricante que cumpla con la descripción del bien. | 25501-0089 | Los interesados deberán presentar en sus propuestas técnicas Catálogos o folletos con imágenes ilustrativas, redactados en español, o bien acompañados de la traducción correspondiente, así como que sean a color y visibles, para con ello proporcionar mejor apoyo en la revisión, los cuales deben contener la información necesaria que permita corroborar que el bien ofertado cumple con la descripción y especificaciones señalada(s), norma(s) solicitada(s) (cuando aplique), indicando que se oferta la presentación señalada en el Anexo 1. Requerimiento Consolidado 2026 Material de laboratorio. Presentar Propuesta Técnica Anexo A. Presentar un documento en papel membretado con Nombre completo del contacto oficial, Cargo, Domicilio, Teléfono (Oficina y Celular) y Correo electrónico. |  |  |  |  | 3 | Normado activo
189 | 090.656.0065.00.01 | SOPORTE PARA MICROPIPETA, FABRICADA EN ACRILICO, PARA 4 A 6 MICROPIPETAS, EQUIVALENTE BRAND*703208. | PZA | 1 | PZA | 4 | Material de laboratorio empleado en preparaciones químicas | Conforme a especificaciones técnicas del fabricante que cumpla con la descripción del bien. | 25501-0043 | Los interesados deberán presentar en sus propuestas técnicas Catálogos o folletos con imágenes ilustrativas, redactados en español, o bien acompañados de la traducción correspondiente, así como que sean a color y visibles, para con ello proporcionar mejor apoyo en la revisión, los cuales deben contener la información necesaria que permita corroborar que el bien ofertado cumple con la descripción y especificaciones señalada(s), norma(s) solicitada(s) (cuando aplique), indicando que se oferta la presentación señalada en el Anexo 1. Requerimiento Consolidado 2026 Material de laboratorio. Presentar Propuesta Técnica Anexo A. Presentar un documento en papel membretado con Nombre completo del contacto oficial, Cargo, Domicilio, Teléfono (Oficina y Celular) y Correo electrónico. | 2 |  | 2 |  |  | Normado activo
190 | 090.661.0143.00.00 | PROPIPETA DE TRES VIAS, CAPACIDAD DE 10 ML, FABRICADO EN CAUCHO NATURAL COLORROJO, CUENTA CON TRES VALVULAS QUE PERMITEN EXPULSAR EL AIRE, ASPIRAR Y LIBERAREL LIQUIDO, RESPECTIVAMENTE, CADA VALVULA CUENTA CON UNA BOLA PEQUEÑA DE ACEROINOXIDABLE RESISTENTE A LOS QUIMICOS. | PZA | 1 | PZA | 6 |  | Conforme a especificaciones técnicas del fabricante que cumpla con la descripción del bien. | 25501-0090 | Los interesados deberán presentar en sus propuestas técnicas Catálogos o folletos con imágenes ilustrativas, redactados en español, o bien acompañados de la traducción correspondiente, así como que sean a color y visibles, para con ello proporcionar mejor apoyo en la revisión, los cuales deben contener la información necesaria que permita corroborar que el bien ofertado cumple con la descripción y especificaciones señalada(s), norma(s) solicitada(s) (cuando aplique), indicando que se oferta la presentación señalada en el Anexo 1. Requerimiento Consolidado 2026 Material de laboratorio. Presentar Propuesta Técnica Anexo A. Presentar un documento en papel membretado con Nombre completo del contacto oficial, Cargo, Domicilio, Teléfono (Oficina y Celular) y Correo electrónico. |  |  | 6 |  |  | Normado activo
191 | 090.661.0144.00.00 | PROPIPETA DE TRES VIAS, CAPACIDAD DE 100 ML, FABRICADO EN CAUCHO NATURAL COLORROJO, CUENTA CON TRES VALVULAS QUE PERMITEN EXPULSAR EL AIRE, ASPIRAR Y LIBERAREL LIQUIDO, RESPECTIVAMENTE, CADA VALVULA CUENTA CON UNA BOLA PEQUEÑA DE ACEROINOXIDABLE RESISTENTE A LOS QUIMICOS. | PZA | 1 | PZA | 6 |  | Conforme a especificaciones técnicas del fabricante que cumpla con la descripción del bien. | 25501-0090 | Los interesados deberán presentar en sus propuestas técnicas Catálogos o folletos con imágenes ilustrativas, redactados en español, o bien acompañados de la traducción correspondiente, así como que sean a color y visibles, para con ello proporcionar mejor apoyo en la revisión, los cuales deben contener la información necesaria que permita corroborar que el bien ofertado cumple con la descripción y especificaciones señalada(s), norma(s) solicitada(s) (cuando aplique), indicando que se oferta la presentación señalada en el Anexo 1. Requerimiento Consolidado 2026 Material de laboratorio. Presentar Propuesta Técnica Anexo A. Presentar un documento en papel membretado con Nombre completo del contacto oficial, Cargo, Domicilio, Teléfono (Oficina y Celular) y Correo electrónico. |  |  | 6 |  |  | Normado activo
192 | 090.645.1224.00.01 | PIPETA TIPO PASTEUR DE PUNTA FINA, FABRICADA EN VIDRIO SODICO, TALLO LARGO CON LONGITUD TOTAL DE 230 MM. | CJA | 100 | PZA | 3 | pipeta tipo pasteur de punta fina, fabricada en vidrio sodico, tallo largo con longitud total de 230 mm. | Conforme a especificaciones técnicas del fabricante que cumpla con la descripción del bien. | 25501-0031 | Los interesados deberán presentar en sus propuestas técnicas Catálogos o folletos con imágenes ilustrativas, redactados en español, o bien acompañados de la traducción correspondiente, así como que sean a color y visibles, para con ello proporcionar mejor apoyo en la revisión, los cuales deben contener la información necesaria que permita corroborar que el bien ofertado cumple con la descripción y especificaciones señalada(s), norma(s) solicitada(s) (cuando aplique), indicando que se oferta la presentación señalada en el Anexo 1. Requerimiento Consolidado 2026 Material de laboratorio. Presentar Propuesta Técnica Anexo A. Presentar un documento en papel membretado con Nombre completo del contacto oficial, Cargo, Domicilio, Teléfono (Oficina y Celular) y Correo electrónico. | 2 |  | 1 |  |  | Normado activo
193 | 090.645.0879.00.01 | PIPETA GRADUADA DE 5 ML | PZA | 1 | PZA | 30 | MATERIAL CLASE "A" CON CERTIFICADO DE FABRICACIÓN DE LOTE, CON BANDA DE COLOR PARA IDENTIFICACIÓN CONFORME A ESPECIFICACIONES ASTM 969 | Conforme a especificaciones técnicas del fabricante que cumpla con la descripción del bien. | 25501-0031 | Los interesados deberán presentar en sus propuestas técnicas Catálogos o folletos con imágenes ilustrativas, redactados en español, o bien acompañados de la traducción correspondiente, así como que sean a color y visibles, para con ello proporcionar mejor apoyo en la revisión, los cuales deben contener la información necesaria que permita corroborar que el bien ofertado cumple con la descripción y especificaciones señalada(s), norma(s) solicitada(s) (cuando aplique), indicando que se oferta la presentación señalada en el Anexo 1. Requerimiento Consolidado 2026 Material de laboratorio. Presentar Propuesta Técnica Anexo A. Presentar un documento en papel membretado con Nombre completo del contacto oficial, Cargo, Domicilio, Teléfono (Oficina y Celular) y Correo electrónico. | 20 |  |  | 10 |  | Normado activo
194 | 090.645.0887.00.01 | PIPETA GRADUADA DE 10 ML | PZA | 1 | PZA | 30 | MATERIAL CLASE "A" CON CERTIFICADO DE FABRICACIÓN DE LOTE, CON BANDA DE COLOR PARA IDENTIFICACIÓN CONFORME A ESPECIFICACIONES ASTM 969 | Conforme a especificaciones técnicas del fabricante que cumpla con la descripción del bien. | 25501-0031 | Los interesados deberán presentar en sus propuestas técnicas Catálogos o folletos con imágenes ilustrativas, redactados en español, o bien acompañados de la traducción correspondiente, así como que sean a color y visibles, para con ello proporcionar mejor apoyo en la revisión, los cuales deben contener la información necesaria que permita corroborar que el bien ofertado cumple con la descripción y especificaciones señalada(s), norma(s) solicitada(s) (cuando aplique), indicando que se oferta la presentación señalada en el Anexo 1. Requerimiento Consolidado 2026 Material de laboratorio. Presentar Propuesta Técnica Anexo A. Presentar un documento en papel membretado con Nombre completo del contacto oficial, Cargo, Domicilio, Teléfono (Oficina y Celular) y Correo electrónico. | 20 |  |  | 10 |  | Normado activo
195 | 090.645.0911.00.01 | PIPETA VOLUMETRICA DE 15 ML. | PZA | 1 | PZA | 10 | MATERIAL CLASE "A" CON CERTIFICADO DE FABRICACIÓN DE LOTE, CON BANDA DE COLOR PARA IDENTIFICACIÓN CONFORME A ESPECIFICACIONES ASTM 969 | Conforme a especificaciones técnicas del fabricante que cumpla con la descripción del bien. | 25501-0031 | Los interesados deberán presentar en sus propuestas técnicas Catálogos o folletos con imágenes ilustrativas, redactados en español, o bien acompañados de la traducción correspondiente, así como que sean a color y visibles, para con ello proporcionar mejor apoyo en la revisión, los cuales deben contener la información necesaria que permita corroborar que el bien ofertado cumple con la descripción y especificaciones señalada(s), norma(s) solicitada(s) (cuando aplique), indicando que se oferta la presentación señalada en el Anexo 1. Requerimiento Consolidado 2026 Material de laboratorio. Presentar Propuesta Técnica Anexo A. Presentar un documento en papel membretado con Nombre completo del contacto oficial, Cargo, Domicilio, Teléfono (Oficina y Celular) y Correo electrónico. | 10 |  |  |  |  | Normado activo
196 | 090.645.0093.00.01 | PIPETA VOLUMETRICA. DE 5.0 ML DE CAPACIDAD. CON CODIGO DE COLOR. | PZA | 1 | PZA | 30 | MATERIAL CLASE "A" CON CERTIFICADO DE FABRICACIÓN DE LOTE | Conforme a especificaciones técnicas del fabricante que cumpla con la descripción del bien. | 25501-0031 | Los interesados deberán presentar en sus propuestas técnicas Catálogos o folletos con imágenes ilustrativas, redactados en español, o bien acompañados de la traducción correspondiente, así como que sean a color y visibles, para con ello proporcionar mejor apoyo en la revisión, los cuales deben contener la información necesaria que permita corroborar que el bien ofertado cumple con la descripción y especificaciones señalada(s), norma(s) solicitada(s) (cuando aplique), indicando que se oferta la presentación señalada en el Anexo 1. Requerimiento Consolidado 2026 Material de laboratorio. Presentar Propuesta Técnica Anexo A. Presentar un documento en papel membretado con Nombre completo del contacto oficial, Cargo, Domicilio, Teléfono (Oficina y Celular) y Correo electrónico. | 30 |  |  |  |  | Normado activo
197 | 090.645.0101.00.01 | PIPETA VOLUMETRICA. DE 10.0 ML DE CAPACIDAD. CON CODIGO DE COLOR. | PZA | 1 | PZA | 30 | MATERIAL CLASE "A" CON CERTIFICADO DE FABRICACIÓN DE LOTE | Conforme a especificaciones técnicas del fabricante que cumpla con la descripción del bien. | 25501-0031 | Los interesados deberán presentar en sus propuestas técnicas Catálogos o folletos con imágenes ilustrativas, redactados en español, o bien acompañados de la traducción correspondiente, así como que sean a color y visibles, para con ello proporcionar mejor apoyo en la revisión, los cuales deben contener la información necesaria que permita corroborar que el bien ofertado cumple con la descripción y especificaciones señalada(s), norma(s) solicitada(s) (cuando aplique), indicando que se oferta la presentación señalada en el Anexo 1. Requerimiento Consolidado 2026 Material de laboratorio. Presentar Propuesta Técnica Anexo A. Presentar un documento en papel membretado con Nombre completo del contacto oficial, Cargo, Domicilio, Teléfono (Oficina y Celular) y Correo electrónico. | 30 |  |  |  |  | Normado activo
198 | 090.645.0994.00.01 | PIPETA VOLUMETRICA, CLASE A, 25 ML. | PZA | 1 | PZA | 6 | Material de vidrio para ensayos de laboratorio | Conforme a especificaciones técnicas del fabricante que cumpla con la descripción del bien. ASTM 969 vigente | 25501-0031 | Los interesados deberán presentar en sus propuestas técnicas Catálogos o folletos con imágenes ilustrativas, redactados en español, o bien acompañados de la traducción correspondiente, así como que sean a color y visibles, para con ello proporcionar mejor apoyo en la revisión, los cuales deben contener la información necesaria que permita corroborar que el bien ofertado cumple con la descripción y especificaciones señalada(s), norma(s) solicitada(s) (cuando aplique), indicando que se oferta la presentación señalada en el Anexo 1. Requerimiento Consolidado 2026 Material de laboratorio. Presentar Propuesta Técnica Anexo A. Presentar un documento en papel membretado con Nombre completo del contacto oficial, Cargo, Domicilio, Teléfono (Oficina y Celular) y Correo electrónico. | 6 |  |  |  |  | Normado activo
199 | 090.645.1125.01.01 | PIPETAS VOLUMETRICAS CLASE A CON BANDA DE COLOR PARA IDENTIFICACION CONFORME AESPECIFICACIONES ASTM 969 DE 11 ML. | PZA | 1 | PZA | 10 | MATERIAL CLASE "A" CON CERTIFICADO DE FABRICACIÓN DE LOTE | Conforme a especificaciones técnicas del fabricante que cumpla con la descripción del bien. | 25501-0031 | Los interesados deberán presentar en sus propuestas técnicas Catálogos o folletos con imágenes ilustrativas, redactados en español, o bien acompañados de la traducción correspondiente, así como que sean a color y visibles, para con ello proporcionar mejor apoyo en la revisión, los cuales deben contener la información necesaria que permita corroborar que el bien ofertado cumple con la descripción y especificaciones señalada(s), norma(s) solicitada(s) (cuando aplique), indicando que se oferta la presentación señalada en el Anexo 1. Requerimiento Consolidado 2026 Material de laboratorio. Presentar Propuesta Técnica Anexo A. Presentar un documento en papel membretado con Nombre completo del contacto oficial, Cargo, Domicilio, Teléfono (Oficina y Celular) y Correo electrónico. | 10 |  |  |  |  | Normado activo
200 | 090.645.1158.01.01 | PIPETAS VOLUMETRICAS CLASE A CON BANDA DE COLOR PARA IDENTIFICACION CONFORME AESPECIFICACIONES ASTM 969 DE 8 ML. | PZA | 1 | PZA | 10 | MATERIAL CLASE "A" CON CERTIFICADO DE FABRICACIÓN DE LOTE | Conforme a especificaciones técnicas del fabricante que cumpla con la descripción del bien. | 25501-0031 | Los interesados deberán presentar en sus propuestas técnicas Catálogos o folletos con imágenes ilustrativas, redactados en español, o bien acompañados de la traducción correspondiente, así como que sean a color y visibles, para con ello proporcionar mejor apoyo en la revisión, los cuales deben contener la información necesaria que permita corroborar que el bien ofertado cumple con la descripción y especificaciones señalada(s), norma(s) solicitada(s) (cuando aplique), indicando que se oferta la presentación señalada en el Anexo 1. Requerimiento Consolidado 2026 Material de laboratorio. Presentar Propuesta Técnica Anexo A. Presentar un documento en papel membretado con Nombre completo del contacto oficial, Cargo, Domicilio, Teléfono (Oficina y Celular) y Correo electrónico. | 10 |  |  |  |  | Normado activo
201 | 090.645.1240.00.01 | PIPETAS VOLUMETRICAS CLASE A CON BANDA DE COLOR PARA IDENTIFICACION CONFORME A ESPECIFICACIONES ASTM 969 DE 1 ML. | PZA | 1 | PZA | 30 | MATERIAL CLASE "A" CON CERTIFICADO DE FABRICACIÓN DE LOTE | Conforme a especificaciones técnicas del fabricante que cumpla con la descripción del bien. ASTM 969 vigente | 25501-0031 | Los interesados deberán presentar en sus propuestas técnicas Catálogos o folletos con imágenes ilustrativas, redactados en español, o bien acompañados de la traducción correspondiente, así como que sean a color y visibles, para con ello proporcionar mejor apoyo en la revisión, los cuales deben contener la información necesaria que permita corroborar que el bien ofertado cumple con la descripción y especificaciones señalada(s), norma(s) solicitada(s) (cuando aplique), indicando que se oferta la presentación señalada en el Anexo 1. Requerimiento Consolidado 2026 Material de laboratorio. Presentar Propuesta Técnica Anexo A. Presentar un documento en papel membretado con Nombre completo del contacto oficial, Cargo, Domicilio, Teléfono (Oficina y Celular) y Correo electrónico. | 30 |  |  |  |  | Normado activo
202 | 090.645.1273.00.01 | PIPETAS VOLUMETRICAS CLASE A CON BANDA DE COLOR PARA IDENTIFICACION CONFORME AESPECIFICACIONES ASTM 969 DE 12 ML. | PZA | 1 | PZA | 10 | MATERIAL CLASE "A" CON CERTIFICADO DE FABRICACIÓN DE LOTE | Conforme a especificaciones técnicas del fabricante que cumpla con la descripción del bien. | 25501-0031 | Los interesados deberán presentar en sus propuestas técnicas Catálogos o folletos con imágenes ilustrativas, redactados en español, o bien acompañados de la traducción correspondiente, así como que sean a color y visibles, para con ello proporcionar mejor apoyo en la revisión, los cuales deben contener la información necesaria que permita corroborar que el bien ofertado cumple con la descripción y especificaciones señalada(s), norma(s) solicitada(s) (cuando aplique), indicando que se oferta la presentación señalada en el Anexo 1. Requerimiento Consolidado 2026 Material de laboratorio. Presentar Propuesta Técnica Anexo A. Presentar un documento en papel membretado con Nombre completo del contacto oficial, Cargo, Domicilio, Teléfono (Oficina y Celular) y Correo electrónico. | 10 |  |  |  |  | Normado activo
203 | 090.645.1315.00.01 | PIPETAS VOLUMETRICAS CLASE A CON BANDA DE COLOR PARA IDENTIFICACION CONFORME AESPECIFICACIONES ASTM 969 DE 4 ML. | PZA | 1 | PZA | 30 | MATERIAL CLASE "A" CON CERTIFICADO DE FABRICACIÓN DE LOTE | Conforme a especificaciones técnicas del fabricante que cumpla con la descripción del bien. | 25501-0031 | Los interesados deberán presentar en sus propuestas técnicas Catálogos o folletos con imágenes ilustrativas, redactados en español, o bien acompañados de la traducción correspondiente, así como que sean a color y visibles, para con ello proporcionar mejor apoyo en la revisión, los cuales deben contener la información necesaria que permita corroborar que el bien ofertado cumple con la descripción y especificaciones señalada(s), norma(s) solicitada(s) (cuando aplique), indicando que se oferta la presentación señalada en el Anexo 1. Requerimiento Consolidado 2026 Material de laboratorio. Presentar Propuesta Técnica Anexo A. Presentar un documento en papel membretado con Nombre completo del contacto oficial, Cargo, Domicilio, Teléfono (Oficina y Celular) y Correo electrónico. | 30 |  |  |  |  | Normado activo
204 | 090.645.1331.00.01 | PIPETAS VOLUMETRICAS CLASE A CON BANDA DE COLOR PARA IDENTIFICACION CONFORME AESPECIFICACIONES ASTM 969 DE 6 ML. | PZA | 1 | PZA | 10 | MATERIAL CLASE "A" CON CERTIFICADO DE FABRICACIÓN DE LOTE | Conforme a especificaciones técnicas del fabricante que cumpla con la descripción del bien. | 25501-0031 | Los interesados deberán presentar en sus propuestas técnicas Catálogos o folletos con imágenes ilustrativas, redactados en español, o bien acompañados de la traducción correspondiente, así como que sean a color y visibles, para con ello proporcionar mejor apoyo en la revisión, los cuales deben contener la información necesaria que permita corroborar que el bien ofertado cumple con la descripción y especificaciones señalada(s), norma(s) solicitada(s) (cuando aplique), indicando que se oferta la presentación señalada en el Anexo 1. Requerimiento Consolidado 2026 Material de laboratorio. Presentar Propuesta Técnica Anexo A. Presentar un documento en papel membretado con Nombre completo del contacto oficial, Cargo, Domicilio, Teléfono (Oficina y Celular) y Correo electrónico. | 10 |  |  |  |  | Normado activo
205 | 090.645.1356.00.01 | PIPETAS VOLUMETRICAS CLASE A CON BANDA DE COLOR PARA IDENTIFICACION CONFORME AESPECIFICACIONES ASTM 969 DE 9 ML. | PZA | 1 | PZA | 10 | MATERIAL CLASE "A" CON CERTIFICADO DE FABRICACIÓN DE LOTE | Conforme a especificaciones técnicas del fabricante que cumpla con la descripción del bien. | 25501-0031 | Los interesados deberán presentar en sus propuestas técnicas Catálogos o folletos con imágenes ilustrativas, redactados en español, o bien acompañados de la traducción correspondiente, así como que sean a color y visibles, para con ello proporcionar mejor apoyo en la revisión, los cuales deben contener la información necesaria que permita corroborar que el bien ofertado cumple con la descripción y especificaciones señalada(s), norma(s) solicitada(s) (cuando aplique), indicando que se oferta la presentación señalada en el Anexo 1. Requerimiento Consolidado 2026 Material de laboratorio. Presentar Propuesta Técnica Anexo A. Presentar un documento en papel membretado con Nombre completo del contacto oficial, Cargo, Domicilio, Teléfono (Oficina y Celular) y Correo electrónico. | 10 |  |  |  |  | Normado activo
206 | 090.645.1349.00.01 | PIPETAS VOLUMETRICAS CLASE A CON BANDA DE COLOR PARA IDENTIFICACION CONFORME AESPECIFICACIONES ASTM 969 DE 7 ML. | PZA | 1 | PZA | 20 | CON CERTIFICADO DE FABRICACIÓN DE LOTE | Conforme a especificaciones técnicas del fabricante que cumpla con la descripción del bien. | 25501-0031 | Los interesados deberán presentar en sus propuestas técnicas Catálogos o folletos con imágenes ilustrativas, redactados en español, o bien acompañados de la traducción correspondiente, así como que sean a color y visibles, para con ello proporcionar mejor apoyo en la revisión, los cuales deben contener la información necesaria que permita corroborar que el bien ofertado cumple con la descripción y especificaciones señalada(s), norma(s) solicitada(s) (cuando aplique), indicando que se oferta la presentación señalada en el Anexo 1. Requerimiento Consolidado 2026 Material de laboratorio. Presentar Propuesta Técnica Anexo A. Presentar un documento en papel membretado con Nombre completo del contacto oficial, Cargo, Domicilio, Teléfono (Oficina y Celular) y Correo electrónico. | 20 |  |  |  |  | Normado activo
207 | 090.195.0247.00.00 | CRISOL DE PORCELANA FORMA ALTA DE 10 ML 31 MM ALTURA 26 MM COEFICIENTE DE EXPANSION DE 3,56X10-6 A 4,69X10-6 DE 20 A 1000 GRADOS CELSIUS. | PZA | 1 | PZA | 10 |  | Conforme a especificaciones técnicas del fabricante que cumpla con la descripción del bien. | 25501-0009 | Los interesados deberán presentar en sus propuestas técnicas Catálogos o folletos con imágenes ilustrativas, redactados en español, o bien acompañados de la traducción correspondiente, así como que sean a color y visibles, para con ello proporcionar mejor apoyo en la revisión, los cuales deben contener la información necesaria que permita corroborar que el bien ofertado cumple con la descripción y especificaciones señalada(s), norma(s) solicitada(s) (cuando aplique), indicando que se oferta la presentación señalada en el Anexo 1. Requerimiento Consolidado 2026 Material de laboratorio. Presentar Propuesta Técnica Anexo A. Presentar un documento en papel membretado con Nombre completo del contacto oficial, Cargo, Domicilio, Teléfono (Oficina y Celular) y Correo electrónico. | 10 |  |  |  |  | Normado activo
208 | 090.195.0248.00.00 | CRISOL DE PORCELANA FORMA ALTA DE 100 ML, MEDIDAS 63 X 59 MM. | PZA | 1 | PZA | 30 |  | Conforme a especificaciones técnicas del fabricante que cumpla con la descripción del bien. | 25501-0009 | Los interesados deberán presentar en sus propuestas técnicas Catálogos o folletos con imágenes ilustrativas, redactados en español, o bien acompañados de la traducción correspondiente, así como que sean a color y visibles, para con ello proporcionar mejor apoyo en la revisión, los cuales deben contener la información necesaria que permita corroborar que el bien ofertado cumple con la descripción y especificaciones señalada(s), norma(s) solicitada(s) (cuando aplique), indicando que se oferta la presentación señalada en el Anexo 1. Requerimiento Consolidado 2026 Material de laboratorio. Presentar Propuesta Técnica Anexo A. Presentar un documento en papel membretado con Nombre completo del contacto oficial, Cargo, Domicilio, Teléfono (Oficina y Celular) y Correo electrónico. |  |  |  | 30 |  | Normado activo
209 | 090.195.0249.00.00 | CRISOL DE PORCELANA FORMA ALTA DE 15 ML 35 MM ALTURA 29 MM COEFICIENTE DE EXPANSION DE 3,56X10-6 A 4,69X10-6 DE 20 A 1000 GRADOS CELSIUS. | PZA | 1 | PZA | 20 |  | Conforme a especificaciones técnicas del fabricante que cumpla con la descripción del bien. | 25501-0009 | Los interesados deberán presentar en sus propuestas técnicas Catálogos o folletos con imágenes ilustrativas, redactados en español, o bien acompañados de la traducción correspondiente, así como que sean a color y visibles, para con ello proporcionar mejor apoyo en la revisión, los cuales deben contener la información necesaria que permita corroborar que el bien ofertado cumple con la descripción y especificaciones señalada(s), norma(s) solicitada(s) (cuando aplique), indicando que se oferta la presentación señalada en el Anexo 1. Requerimiento Consolidado 2026 Material de laboratorio. Presentar Propuesta Técnica Anexo A. Presentar un documento en papel membretado con Nombre completo del contacto oficial, Cargo, Domicilio, Teléfono (Oficina y Celular) y Correo electrónico. | 20 |  |  |  |  | Normado activo
210 | 090.195.0251.00.00 | CRISOL DE PORCELANA FORMA ALTA DE 40 ML 50 MM ALTURA 40 MM COEFICIENTE DE EXPANSION DE 3,56X10-6 A 4,69X10-6 DE 20 A 1000 GRADOS CELSIUS. | PZA | 1 | PZA | 20 |  | Conforme a especificaciones técnicas del fabricante que cumpla con la descripción del bien. | 25501-0009 | Los interesados deberán presentar en sus propuestas técnicas Catálogos o folletos con imágenes ilustrativas, redactados en español, o bien acompañados de la traducción correspondiente, así como que sean a color y visibles, para con ello proporcionar mejor apoyo en la revisión, los cuales deben contener la información necesaria que permita corroborar que el bien ofertado cumple con la descripción y especificaciones señalada(s), norma(s) solicitada(s) (cuando aplique), indicando que se oferta la presentación señalada en el Anexo 1. Requerimiento Consolidado 2026 Material de laboratorio. Presentar Propuesta Técnica Anexo A. Presentar un documento en papel membretado con Nombre completo del contacto oficial, Cargo, Domicilio, Teléfono (Oficina y Celular) y Correo electrónico. | 20 |  |  |  |  | Normado activo
211 | 090.195.0253.00.00 | CRISOL DE PORCELANA FORMA ALTA DE 50 ML, MEDIDAS 53 X 46 MM. | PZA | 1 | PZA | 50 |  | Conforme a especificaciones técnicas del fabricante que cumpla con la descripción del bien. | 25501-0009 | Los interesados deberán presentar en sus propuestas técnicas Catálogos o folletos con imágenes ilustrativas, redactados en español, o bien acompañados de la traducción correspondiente, así como que sean a color y visibles, para con ello proporcionar mejor apoyo en la revisión, los cuales deben contener la información necesaria que permita corroborar que el bien ofertado cumple con la descripción y especificaciones señalada(s), norma(s) solicitada(s) (cuando aplique), indicando que se oferta la presentación señalada en el Anexo 1. Requerimiento Consolidado 2026 Material de laboratorio. Presentar Propuesta Técnica Anexo A. Presentar un documento en papel membretado con Nombre completo del contacto oficial, Cargo, Domicilio, Teléfono (Oficina y Celular) y Correo electrónico. | 20 |  |  | 30 |  | Normado activo
212 | 090.195.0254.00.00 | CRISOL DE PORCELANA FORMA ALTA DE 72 ML, MEDIDAS 50 X 62 MM. | PZA | 1 | PZA | 30 |  | Conforme a especificaciones técnicas del fabricante que cumpla con la descripción del bien. | 25501-0009 | Los interesados deberán presentar en sus propuestas técnicas Catálogos o folletos con imágenes ilustrativas, redactados en español, o bien acompañados de la traducción correspondiente, así como que sean a color y visibles, para con ello proporcionar mejor apoyo en la revisión, los cuales deben contener la información necesaria que permita corroborar que el bien ofertado cumple con la descripción y especificaciones señalada(s), norma(s) solicitada(s) (cuando aplique), indicando que se oferta la presentación señalada en el Anexo 1. Requerimiento Consolidado 2026 Material de laboratorio. Presentar Propuesta Técnica Anexo A. Presentar un documento en papel membretado con Nombre completo del contacto oficial, Cargo, Domicilio, Teléfono (Oficina y Celular) y Correo electrónico. |  |  |  | 30 |  | Normado activo
213 | 090.157.0144.00.00 | CAPSULA DE PORCELANA DE 150 ML, MEDIDAS 104 X 40. | PIEZA | 1 | PIEZA | 40 |  | Conforme a especificaciones técnicas del fabricante que cumpla con la descripción del bien. | 25501-0009 | Los interesados deberán presentar en sus propuestas técnicas Catálogos o folletos con imágenes ilustrativas, redactados en español, o bien acompañados de la traducción correspondiente, así como que sean a color y visibles, para con ello proporcionar mejor apoyo en la revisión, los cuales deben contener la información necesaria que permita corroborar que el bien ofertado cumple con la descripción y especificaciones señalada(s), norma(s) solicitada(s) (cuando aplique), indicando que se oferta la presentación señalada en el Anexo 1. Requerimiento Consolidado 2026 Material de laboratorio. Presentar Propuesta Técnica Anexo A. Presentar un documento en papel membretado con Nombre completo del contacto oficial, Cargo, Domicilio, Teléfono (Oficina y Celular) y Correo electrónico. |  |  |  | 40 |  | Normado activo
214 | 090.157.0145.00.00 | CAPSULA DE PORCELANA DE 200 ML, MEDIDAS 110 X 44. | PIEZA | 1 | PIEZA | 40 |  | Conforme a especificaciones técnicas del fabricante que cumpla con la descripción del bien. | 25501-0009 | Los interesados deberán presentar en sus propuestas técnicas Catálogos o folletos con imágenes ilustrativas, redactados en español, o bien acompañados de la traducción correspondiente, así como que sean a color y visibles, para con ello proporcionar mejor apoyo en la revisión, los cuales deben contener la información necesaria que permita corroborar que el bien ofertado cumple con la descripción y especificaciones señalada(s), norma(s) solicitada(s) (cuando aplique), indicando que se oferta la presentación señalada en el Anexo 1. Requerimiento Consolidado 2026 Material de laboratorio. Presentar Propuesta Técnica Anexo A. Presentar un documento en papel membretado con Nombre completo del contacto oficial, Cargo, Domicilio, Teléfono (Oficina y Celular) y Correo electrónico. |  |  |  | 40 |  | Normado activo
215 | 090.341.0579.00.01 | SOLUCION ESTANDAR DE COBRE ABSORCION ATOMICA PRESENTACION: FCO CON 500 ML | FCO | 500 | ML. | 1 |  | DE ACUERDO A LA FARMACOPEA APLICABLE MATERIAL DE REFERENCIA. CONTENER EN ENVASES BIEN CERRADOS Y GUARDAR DE ACUERDO A LAS RECOMENDACIONES DEL FABRICANTE DEL INSUMO | 25501-0088 | Los interesados deberán presentar en sus propuestas técnicas Catálogos o folletos con imágenes ilustrativas, redactados en español, o bien acompañados de la traducción correspondiente, así como que sean a color y visibles, para con ello proporcionar mejor apoyo en la revisión, los cuales deben contener la información necesaria que permita corroborar que el bien ofertado cumple con la descripción y especificaciones señalada(s), norma(s) solicitada(s) (cuando aplique), indicando que se oferta la presentación señalada en el Anexo 1. Requerimiento Consolidado 2026 Material de laboratorio. Presentar Propuesta Técnica Anexo A. Presentar un documento en papel membretado con Nombre completo del contacto oficial, Cargo, Domicilio, Teléfono (Oficina y Celular) y Correo electrónico. | 1 |  |  |  |  | Normado activo
216 | 090.344.0261.01.01 | MATERIAL DE REFERENCIA DE CLORANFENICOL , FEUM, USP, EP, BP, LGC, VIGENTE. | FCO | 1 | FCO | 2 | Material de Referencia Frasco de 200 miligramos | DE ACUERDO A LA FARMACOPEA APLICABLE MATERIAL DE REFERENCIA. CONTENER EN ENVASES BIEN CERRADOS Y GUARDAR DE ACUERDO A LAS RECOMENDACIONES DEL FABRICANTE DEL INSUMO | 25501-0088 | Los interesados deberán presentar en sus propuestas técnicas Catálogos o folletos con imágenes ilustrativas, redactados en español, o bien acompañados de la traducción correspondiente, así como que sean a color y visibles, para con ello proporcionar mejor apoyo en la revisión, los cuales deben contener la información necesaria que permita corroborar que el bien ofertado cumple con la descripción y especificaciones señalada(s), norma(s) solicitada(s) (cuando aplique), indicando que se oferta la presentación señalada en el Anexo 1. Requerimiento Consolidado 2026 Material de laboratorio. Presentar Propuesta Técnica Anexo A. Presentar un documento en papel membretado con Nombre completo del contacto oficial, Cargo, Domicilio, Teléfono (Oficina y Celular) y Correo electrónico. | 1 | 1 |  |  |  | Normado activo
217 | 090.344.0311.00.01 | MATERIAL DE REFERENCIA DE ERITROMICINA , FEUM, USP, EP, BP, LGC, VIGENTE. | FCO | 1 | FCO | 1 | Material de Referencia Frasco de 250 miligramos | DE ACUERDO A LA FARMACOPEA APLICABLE MATERIAL DE REFERENCIA. CONTENER EN ENVASES BIEN CERRADOS Y GUARDAR DE ACUERDO A LAS RECOMENDACIONES DEL FABRICANTE DEL INSUMO | 25501-0088 | Los interesados deberán presentar en sus propuestas técnicas Catálogos o folletos con imágenes ilustrativas, redactados en español, o bien acompañados de la traducción correspondiente, así como que sean a color y visibles, para con ello proporcionar mejor apoyo en la revisión, los cuales deben contener la información necesaria que permita corroborar que el bien ofertado cumple con la descripción y especificaciones señalada(s), norma(s) solicitada(s) (cuando aplique), indicando que se oferta la presentación señalada en el Anexo 1. Requerimiento Consolidado 2026 Material de laboratorio. Presentar Propuesta Técnica Anexo A. Presentar un documento en papel membretado con Nombre completo del contacto oficial, Cargo, Domicilio, Teléfono (Oficina y Celular) y Correo electrónico. |  | 1 |  |  |  | Normado activo
218 | 090.344.1462.00.00 | MATERIAL DE REFERENCIA ANALOGO DE ETILENDIAMINO CIPROFLOXACINO CLORHIDRATO,FEUM, USP, EP, BP, LGC, VIGENTE. | FCO | 1 | FCO | 2 | Material de Referencia Frasco con 25 mg | DE ACUERDO A LA FARMACOPEA APLICABLE MATERIAL DE REFERENCIA. CONTENER EN ENVASES BIEN CERRADOS Y GUARDAR DE ACUERDO A LAS RECOMENDACIONES DEL FABRICANTE DEL INSUMO | 25501-0088 | Los interesados deberán presentar en sus propuestas técnicas Catálogos o folletos con imágenes ilustrativas, redactados en español, o bien acompañados de la traducción correspondiente, así como que sean a color y visibles, para con ello proporcionar mejor apoyo en la revisión, los cuales deben contener la información necesaria que permita corroborar que el bien ofertado cumple con la descripción y especificaciones señalada(s), norma(s) solicitada(s) (cuando aplique), indicando que se oferta la presentación señalada en el Anexo 1. Requerimiento Consolidado 2026 Material de laboratorio. Presentar Propuesta Técnica Anexo A. Presentar un documento en papel membretado con Nombre completo del contacto oficial, Cargo, Domicilio, Teléfono (Oficina y Celular) y Correo electrónico. | 1 | 1 |  |  |  | Normado activo
219 | 090.344.1465.00.00 | MATERIAL DE REFERENCIA BROMURO DE BUTILHIOSCINA, FEUM, USP, EP, BP, LGC,VIGENTE. | FCO | 1 | FCO | 2 | Material de Referencia Frasco de 200 miligramos | DE ACUERDO A LA FARMACOPEA APLICABLE MATERIAL DE REFERENCIA. CONTENER EN ENVASES BIEN CERRADOS Y GUARDAR DE ACUERDO A LAS RECOMENDACIONES DEL FABRICANTE DEL INSUMO | 25501-0088 | Los interesados deberán presentar en sus propuestas técnicas Catálogos o folletos con imágenes ilustrativas, redactados en español, o bien acompañados de la traducción correspondiente, así como que sean a color y visibles, para con ello proporcionar mejor apoyo en la revisión, los cuales deben contener la información necesaria que permita corroborar que el bien ofertado cumple con la descripción y especificaciones señalada(s), norma(s) solicitada(s) (cuando aplique), indicando que se oferta la presentación señalada en el Anexo 1. Requerimiento Consolidado 2026 Material de laboratorio. Presentar Propuesta Técnica Anexo A. Presentar un documento en papel membretado con Nombre completo del contacto oficial, Cargo, Domicilio, Teléfono (Oficina y Celular) y Correo electrónico. | 1 | 1 |  |  |  | Normado activo
220 | 090.344.1468.00.00 | MATERIAL DE REFERENCIA CEFTRIAXONA SODICA, FEUM, USP, EP, BP, LGC, VIGENTE. | FCO | 1 | FCO | 2 | Material de Referencia Frasco con 350 mg | DE ACUERDO A LA FARMACOPEA APLICABLE MATERIAL DE REFERENCIA. CONTENER EN ENVASES BIEN CERRADOS Y GUARDAR DE ACUERDO A LAS RECOMENDACIONES DEL FABRICANTE DEL INSUMO | 25501-0088 | Los interesados deberán presentar en sus propuestas técnicas Catálogos o folletos con imágenes ilustrativas, redactados en español, o bien acompañados de la traducción correspondiente, así como que sean a color y visibles, para con ello proporcionar mejor apoyo en la revisión, los cuales deben contener la información necesaria que permita corroborar que el bien ofertado cumple con la descripción y especificaciones señalada(s), norma(s) solicitada(s) (cuando aplique), indicando que se oferta la presentación señalada en el Anexo 1. Requerimiento Consolidado 2026 Material de laboratorio. Presentar Propuesta Técnica Anexo A. Presentar un documento en papel membretado con Nombre completo del contacto oficial, Cargo, Domicilio, Teléfono (Oficina y Celular) y Correo electrónico. | 1 | 1 |  |  |  | Normado activo
221 | 090.344.1471.00.00 | MATERIAL DE REFERENCIA CLORHIDRATO DE AMBROXOL, MARCA: FEUM, EP, BP, LGC,VIGENTE. | FCO | 1 | FCO | 1 | Material de Referencia Frasco de 250 miligramos | DE ACUERDO A LA FARMACOPEA APLICABLE MATERIAL DE REFERENCIA. CONTENER EN ENVASES BIEN CERRADOS Y GUARDAR DE ACUERDO A LAS RECOMENDACIONES DEL FABRICANTE DEL INSUMO | 25501-0088 | Los interesados deberán presentar en sus propuestas técnicas Catálogos o folletos con imágenes ilustrativas, redactados en español, o bien acompañados de la traducción correspondiente, así como que sean a color y visibles, para con ello proporcionar mejor apoyo en la revisión, los cuales deben contener la información necesaria que permita corroborar que el bien ofertado cumple con la descripción y especificaciones señalada(s), norma(s) solicitada(s) (cuando aplique), indicando que se oferta la presentación señalada en el Anexo 1. Requerimiento Consolidado 2026 Material de laboratorio. Presentar Propuesta Técnica Anexo A. Presentar un documento en papel membretado con Nombre completo del contacto oficial, Cargo, Domicilio, Teléfono (Oficina y Celular) y Correo electrónico. |  | 1 |  |  |  | Normado activo
222 | 090.344.1472.00.00 | MATERIAL DE REFERENCIA CLORHIDRATO DE LIDOCAINA, FEUM, USP, EP, BP, LGC,VIGENTE. | FCO | 1 | FCO | 1 | Material de Referencia Frasco con 150 mg | DE ACUERDO A LA FARMACOPEA APLICABLE MATERIAL DE REFERENCIA. CONTENER EN ENVASES BIEN CERRADOS Y GUARDAR DE ACUERDO A LAS RECOMENDACIONES DEL FABRICANTE DEL INSUMO | 25501-0088 | Los interesados deberán presentar en sus propuestas técnicas Catálogos o folletos con imágenes ilustrativas, redactados en español, o bien acompañados de la traducción correspondiente, así como que sean a color y visibles, para con ello proporcionar mejor apoyo en la revisión, los cuales deben contener la información necesaria que permita corroborar que el bien ofertado cumple con la descripción y especificaciones señalada(s), norma(s) solicitada(s) (cuando aplique), indicando que se oferta la presentación señalada en el Anexo 1. Requerimiento Consolidado 2026 Material de laboratorio. Presentar Propuesta Técnica Anexo A. Presentar un documento en papel membretado con Nombre completo del contacto oficial, Cargo, Domicilio, Teléfono (Oficina y Celular) y Correo electrónico. | 1 |  |  |  |  | Normado activo
223 | 090.344.1479.00.00 | MATERIAL DE REFERENCIA DIFENHIDRAMINA CLORHIDRATO, FEUM, USP, EP, BP, LGC,VIGENTE. | FCO | 1 | FCO | 1 | Material de Referencia Frasco con 200 mg | DE ACUERDO A LA FARMACOPEA APLICABLE MATERIAL DE REFERENCIA. CONTENER EN ENVASES BIEN CERRADOS Y GUARDAR DE ACUERDO A LAS RECOMENDACIONES DEL FABRICANTE DEL INSUMO | 25501-0088 | Los interesados deberán presentar en sus propuestas técnicas Catálogos o folletos con imágenes ilustrativas, redactados en español, o bien acompañados de la traducción correspondiente, así como que sean a color y visibles, para con ello proporcionar mejor apoyo en la revisión, los cuales deben contener la información necesaria que permita corroborar que el bien ofertado cumple con la descripción y especificaciones señalada(s), norma(s) solicitada(s) (cuando aplique), indicando que se oferta la presentación señalada en el Anexo 1. Requerimiento Consolidado 2026 Material de laboratorio. Presentar Propuesta Técnica Anexo A. Presentar un documento en papel membretado con Nombre completo del contacto oficial, Cargo, Domicilio, Teléfono (Oficina y Celular) y Correo electrónico. | 1 |  |  |  |  | Normado activo
224 | 090.344.1483.00.00 | MATERIAL DE REFERENCIA IMIPENEM MONOHIDRATO, FEUM, USP, EP, BP, LGC, VIGENTE. | FCO | 1 | FCO | 1 | Material de Referencia Frasco de 100 miligramos | DE ACUERDO A LA FARMACOPEA APLICABLE MATERIAL DE REFERENCIA. CONTENER EN ENVASES BIEN CERRADOS Y GUARDAR DE ACUERDO A LAS RECOMENDACIONES DEL FABRICANTE DEL INSUMO | 25501-0088 | Los interesados deberán presentar en sus propuestas técnicas Catálogos o folletos con imágenes ilustrativas, redactados en español, o bien acompañados de la traducción correspondiente, así como que sean a color y visibles, para con ello proporcionar mejor apoyo en la revisión, los cuales deben contener la información necesaria que permita corroborar que el bien ofertado cumple con la descripción y especificaciones señalada(s), norma(s) solicitada(s) (cuando aplique), indicando que se oferta la presentación señalada en el Anexo 1. Requerimiento Consolidado 2026 Material de laboratorio. Presentar Propuesta Técnica Anexo A. Presentar un documento en papel membretado con Nombre completo del contacto oficial, Cargo, Domicilio, Teléfono (Oficina y Celular) y Correo electrónico. | 1 |  |  |  |  | Normado activo
225 | 090.344.1486.00.00 | MATERIAL DE REFERENCIA LIDOCAINA, FEUM, USP, EP, BP, LGC, VIGENTE. | FCO | 1 | FCO | 1 | Material de Referencia Frasco de 250 mg | DE ACUERDO A LA FARMACOPEA APLICABLE MATERIAL DE REFERENCIA. CONTENER EN ENVASES BIEN CERRADOS Y GUARDAR DE ACUERDO A LAS RECOMENDACIONES DEL FABRICANTE DEL INSUMO | 25501-0088 | Los interesados deberán presentar en sus propuestas técnicas Catálogos o folletos con imágenes ilustrativas, redactados en español, o bien acompañados de la traducción correspondiente, así como que sean a color y visibles, para con ello proporcionar mejor apoyo en la revisión, los cuales deben contener la información necesaria que permita corroborar que el bien ofertado cumple con la descripción y especificaciones señalada(s), norma(s) solicitada(s) (cuando aplique), indicando que se oferta la presentación señalada en el Anexo 1. Requerimiento Consolidado 2026 Material de laboratorio. Presentar Propuesta Técnica Anexo A. Presentar un documento en papel membretado con Nombre completo del contacto oficial, Cargo, Domicilio, Teléfono (Oficina y Celular) y Correo electrónico. | 1 |  |  |  |  | Normado activo
226 | 090.344.1487.00.00 | MATERIAL DE REFERENCIA NAPROXENO SODICO, FEUM, USP, EP, BP, LGC, VIGENTE. | FCO | 1 | FCO | 2 | Material de Referencia Frasco de 200 miligramos | DE ACUERDO A LA FARMACOPEA APLICABLE MATERIAL DE REFERENCIA. CONTENER EN ENVASES BIEN CERRADOS Y GUARDAR DE ACUERDO A LAS RECOMENDACIONES DEL FABRICANTE DEL INSUMO | 25501-0088 | Los interesados deberán presentar en sus propuestas técnicas Catálogos o folletos con imágenes ilustrativas, redactados en español, o bien acompañados de la traducción correspondiente, así como que sean a color y visibles, para con ello proporcionar mejor apoyo en la revisión, los cuales deben contener la información necesaria que permita corroborar que el bien ofertado cumple con la descripción y especificaciones señalada(s), norma(s) solicitada(s) (cuando aplique), indicando que se oferta la presentación señalada en el Anexo 1. Requerimiento Consolidado 2026 Material de laboratorio. Presentar Propuesta Técnica Anexo A. Presentar un documento en papel membretado con Nombre completo del contacto oficial, Cargo, Domicilio, Teléfono (Oficina y Celular) y Correo electrónico. | 1 | 1 |  |  |  | Normado activo
227 | 090.344.1488.00.00 | MATERIAL DE REFERENCIA PARACETAMOL (ACETAMINOFEN), FEUM, USP, EP, BP, LGC,VIGENTE. | FCO | 1 | FCO | 2 | Material de Referencia Frasco de 400 miligramos | DE ACUERDO A LA FARMACOPEA APLICABLE MATERIAL DE REFERENCIA. CONTENER EN ENVASES BIEN CERRADOS Y GUARDAR DE ACUERDO A LAS RECOMENDACIONES DEL FABRICANTE DEL INSUMO | 25501-0088 | Los interesados deberán presentar en sus propuestas técnicas Catálogos o folletos con imágenes ilustrativas, redactados en español, o bien acompañados de la traducción correspondiente, así como que sean a color y visibles, para con ello proporcionar mejor apoyo en la revisión, los cuales deben contener la información necesaria que permita corroborar que el bien ofertado cumple con la descripción y especificaciones señalada(s), norma(s) solicitada(s) (cuando aplique), indicando que se oferta la presentación señalada en el Anexo 1. Requerimiento Consolidado 2026 Material de laboratorio. Presentar Propuesta Técnica Anexo A. Presentar un documento en papel membretado con Nombre completo del contacto oficial, Cargo, Domicilio, Teléfono (Oficina y Celular) y Correo electrónico. | 1 | 1 |  |  |  | Normado activo
228 | 090.344.1494.00.00 | MATERIAL DE REFERENCIA TRIMETOPRIM, FEUM, USP, EP, BP, LGC, VIGENTE. | FCO | 1 | FCO | 1 | Material de Referencia Frasco con 300 mg | DE ACUERDO A LA FARMACOPEA APLICABLE MATERIAL DE REFERENCIA. CONTENER EN ENVASES BIEN CERRADOS Y GUARDAR DE ACUERDO A LAS RECOMENDACIONES DEL FABRICANTE DEL INSUMO | 25501-0088 | Los interesados deberán presentar en sus propuestas técnicas Catálogos o folletos con imágenes ilustrativas, redactados en español, o bien acompañados de la traducción correspondiente, así como que sean a color y visibles, para con ello proporcionar mejor apoyo en la revisión, los cuales deben contener la información necesaria que permita corroborar que el bien ofertado cumple con la descripción y especificaciones señalada(s), norma(s) solicitada(s) (cuando aplique), indicando que se oferta la presentación señalada en el Anexo 1. Requerimiento Consolidado 2026 Material de laboratorio. Presentar Propuesta Técnica Anexo A. Presentar un documento en papel membretado con Nombre completo del contacto oficial, Cargo, Domicilio, Teléfono (Oficina y Celular) y Correo electrónico. | 1 |  |  |  |  | Normado activo
229 | 090.344.1496.00.00 | MATERIAL DE REFERENCIA SULFAMETOXAZOL, FEUM, USP, EP, BP, LGC, VIGENTE. | FCO | 1 | FCO | 1 | Material de Referencia Frasco con 200 mg | DE ACUERDO A LA FARMACOPEA APLICABLE MATERIAL DE REFERENCIA. CONTENER EN ENVASES BIEN CERRADOS Y GUARDAR DE ACUERDO A LAS RECOMENDACIONES DEL FABRICANTE DEL INSUMO | 25501-0088 | Los interesados deberán presentar en sus propuestas técnicas Catálogos o folletos con imágenes ilustrativas, redactados en español, o bien acompañados de la traducción correspondiente, así como que sean a color y visibles, para con ello proporcionar mejor apoyo en la revisión, los cuales deben contener la información necesaria que permita corroborar que el bien ofertado cumple con la descripción y especificaciones señalada(s), norma(s) solicitada(s) (cuando aplique), indicando que se oferta la presentación señalada en el Anexo 1. Requerimiento Consolidado 2026 Material de laboratorio. Presentar Propuesta Técnica Anexo A. Presentar un documento en papel membretado con Nombre completo del contacto oficial, Cargo, Domicilio, Teléfono (Oficina y Celular) y Correo electrónico. | 1 |  |  |  |  | Normado activo
230 | 090.740.0725.00.01 | SOLUCION TAMPON PH 10,01 FCO. DE 500 ML. CAT. HI 7010L / C HANNA PARA CALIBRAR POTENCIOMETROS. SOLUCION CERTIFICADA. | FCO | 500 | ML. | 1 | Material de Referencia Certificado CENAM pH 9,18 500 mL | ISO 17034:2016, “General requirements for the competence of reference material producers” | 25501-0088 | Los interesados deberán presentar en sus propuestas técnicas Catálogos o folletos con imágenes ilustrativas, redactados en español, o bien acompañados de la traducción correspondiente, así como que sean a color y visibles, para con ello proporcionar mejor apoyo en la revisión, los cuales deben contener la información necesaria que permita corroborar que el bien ofertado cumple con la descripción y especificaciones señalada(s), norma(s) solicitada(s) (cuando aplique), indicando que se oferta la presentación señalada en el Anexo 1. Requerimiento Consolidado 2026 Material de laboratorio. Presentar Propuesta Técnica Anexo A. Presentar un documento en papel membretado con Nombre completo del contacto oficial, Cargo, Domicilio, Teléfono (Oficina y Celular) y Correo electrónico. |  |  |  |  | 1 | Normado activo
231 | 090.740.0733.00.01 | SOLUCION TAMPON PH 4,01 FCO. DE 500 ML. CAT. HI 7004L / C HANNA PARA CALIBRAR POTENCIOMETROS. SOLUCION CERTIFICADA. | FCO | 500 | ML. | 1 | Material de Referencia Certificado CENAM pH 4 500 mL | ISO 17034:2016, “General requirements for the competence of reference material producers” | 25501-0088 | Los interesados deberán presentar en sus propuestas técnicas Catálogos o folletos con imágenes ilustrativas, redactados en español, o bien acompañados de la traducción correspondiente, así como que sean a color y visibles, para con ello proporcionar mejor apoyo en la revisión, los cuales deben contener la información necesaria que permita corroborar que el bien ofertado cumple con la descripción y especificaciones señalada(s), norma(s) solicitada(s) (cuando aplique), indicando que se oferta la presentación señalada en el Anexo 1. Requerimiento Consolidado 2026 Material de laboratorio. Presentar Propuesta Técnica Anexo A. Presentar un documento en papel membretado con Nombre completo del contacto oficial, Cargo, Domicilio, Teléfono (Oficina y Celular) y Correo electrónico. |  |  |  |  | 1 | Normado activo
232 | 090.740.0741.00.01 | SOLUCION TAMPON PH 7,01 FCO. DE 500 ML., CAT. HI 7007L / C HANNA PARA CALIBRAR POTENCIOMETROS. SOLUCION CERTIFICADA. | FCO | 500 | ML. | 1 | Material de Referencia Certificado CENAM pH 6,86 500 mL | ISO 17034:2016, “General requirements for the competence of reference material producers” | 25501-0088 | Los interesados deberán presentar en sus propuestas técnicas Catálogos o folletos con imágenes ilustrativas, redactados en español, o bien acompañados de la traducción correspondiente, así como que sean a color y visibles, para con ello proporcionar mejor apoyo en la revisión, los cuales deben contener la información necesaria que permita corroborar que el bien ofertado cumple con la descripción y especificaciones señalada(s), norma(s) solicitada(s) (cuando aplique), indicando que se oferta la presentación señalada en el Anexo 1. Requerimiento Consolidado 2026 Material de laboratorio. Presentar Propuesta Técnica Anexo A. Presentar un documento en papel membretado con Nombre completo del contacto oficial, Cargo, Domicilio, Teléfono (Oficina y Celular) y Correo electrónico. |  |  |  |  | 1 | Normado activo
233 | 090.780.0783.01.01 | MATERIAL DE REFERENCIA DE CLORHIDRATO DE LOPERAMIDA, FEUM, USP, EP, BP, LGC, VIGENTE. | FCO | 1 | FCO | 1 | Material de Referencia Frasco de 200 miligramos | DE ACUERDO A LA FARMACOPEA APLICABLE MATERIAL DE REFERENCIA. CONTENER EN ENVASES BIEN CERRADOS Y GUARDAR DE ACUERDO A LAS RECOMENDACIONES DEL FABRICANTE DEL INSUMO | 25501-0088 | Los interesados deberán presentar en sus propuestas técnicas Catálogos o folletos con imágenes ilustrativas, redactados en español, o bien acompañados de la traducción correspondiente, así como que sean a color y visibles, para con ello proporcionar mejor apoyo en la revisión, los cuales deben contener la información necesaria que permita corroborar que el bien ofertado cumple con la descripción y especificaciones señalada(s), norma(s) solicitada(s) (cuando aplique), indicando que se oferta la presentación señalada en el Anexo 1. Requerimiento Consolidado 2026 Material de laboratorio. Presentar Propuesta Técnica Anexo A. Presentar un documento en papel membretado con Nombre completo del contacto oficial, Cargo, Domicilio, Teléfono (Oficina y Celular) y Correo electrónico. |  | 1 |  |  |  | Normado activo
234 | 090.782.0286.00.01 | MATERIAL DE REFERENCIA DE SULFADIAZINA DE PLATA, FEUM, USP, EP, BP, LGC, VIGENTE. | FCO | 200 | MG. | 1 | Material de Referencia Frasco de 200 mg | DE ACUERDO A LA FARMACOPEA APLICABLE MATERIAL DE REFERENCIA. CONTENER EN ENVASES BIEN CERRADOS Y GUARDAR DE ACUERDO A LAS RECOMENDACIONES DEL FABRICANTE DEL INSUMO | 25501-0088 | Los interesados deberán presentar en sus propuestas técnicas Catálogos o folletos con imágenes ilustrativas, redactados en español, o bien acompañados de la traducción correspondiente, así como que sean a color y visibles, para con ello proporcionar mejor apoyo en la revisión, los cuales deben contener la información necesaria que permita corroborar que el bien ofertado cumple con la descripción y especificaciones señalada(s), norma(s) solicitada(s) (cuando aplique), indicando que se oferta la presentación señalada en el Anexo 1. Requerimiento Consolidado 2026 Material de laboratorio. Presentar Propuesta Técnica Anexo A. Presentar un documento en papel membretado con Nombre completo del contacto oficial, Cargo, Domicilio, Teléfono (Oficina y Celular) y Correo electrónico. | 1 |  |  |  |  | Normado activo
235 | 090.782.0385.00.01 | MATERIAL DE REFERENCIA DE CLORANFENICOL PALMITATO, FEUM, USP, EP, BP, LGC, VIGENTE. | FCO | 200 | MG. | 1 | Material de Referencia Frasco con 200 mg | DE ACUERDO A LA FARMACOPEA APLICABLE MATERIAL DE REFERENCIA. CONTENER EN ENVASES BIEN CERRADOS Y GUARDAR DE ACUERDO A LAS RECOMENDACIONES DEL FABRICANTE DEL INSUMO | 25501-0088 | Los interesados deberán presentar en sus propuestas técnicas Catálogos o folletos con imágenes ilustrativas, redactados en español, o bien acompañados de la traducción correspondiente, así como que sean a color y visibles, para con ello proporcionar mejor apoyo en la revisión, los cuales deben contener la información necesaria que permita corroborar que el bien ofertado cumple con la descripción y especificaciones señalada(s), norma(s) solicitada(s) (cuando aplique), indicando que se oferta la presentación señalada en el Anexo 1. Requerimiento Consolidado 2026 Material de laboratorio. Presentar Propuesta Técnica Anexo A. Presentar un documento en papel membretado con Nombre completo del contacto oficial, Cargo, Domicilio, Teléfono (Oficina y Celular) y Correo electrónico. | 1 |  |  |  |  | Normado activo
236 | 090.782.0575.01.01 | MATERIAL DE REFERENCIA DE ALOPURINOL,FEUM, USP, EP, BP, LGC, VIGENTE. | FCO | 1 | FCO | 1 | Material de Referencia Frasco 200 miligramos | DE ACUERDO A LA FARMACOPEA APLICABLE MATERIAL DE REFERENCIA. CONTENER EN ENVASES BIEN CERRADOS Y GUARDAR DE ACUERDO A LAS RECOMENDACIONES DEL FABRICANTE DEL INSUMO | 25501-0088 | Los interesados deberán presentar en sus propuestas técnicas Catálogos o folletos con imágenes ilustrativas, redactados en español, o bien acompañados de la traducción correspondiente, así como que sean a color y visibles, para con ello proporcionar mejor apoyo en la revisión, los cuales deben contener la información necesaria que permita corroborar que el bien ofertado cumple con la descripción y especificaciones señalada(s), norma(s) solicitada(s) (cuando aplique), indicando que se oferta la presentación señalada en el Anexo 1. Requerimiento Consolidado 2026 Material de laboratorio. Presentar Propuesta Técnica Anexo A. Presentar un documento en papel membretado con Nombre completo del contacto oficial, Cargo, Domicilio, Teléfono (Oficina y Celular) y Correo electrónico. |  | 1 |  |  |  | Normado activo
237 | 090.782.0914.00.01 | MATERIAL DE REFERENCIA DE METRONIDAZOL , FEUM, USP, EP, BP, LGC, VIGENTE. | FCO | 1 | FCO | 2 | Material de Referencia Frasco de 100 miligramos | DE ACUERDO A LA FARMACOPEA APLICABLE MATERIAL DE REFERENCIA. CONTENER EN ENVASES BIEN CERRADOS Y GUARDAR DE ACUERDO A LAS RECOMENDACIONES DEL FABRICANTE DEL INSUMO | 25501-0088 | Los interesados deberán presentar en sus propuestas técnicas Catálogos o folletos con imágenes ilustrativas, redactados en español, o bien acompañados de la traducción correspondiente, así como que sean a color y visibles, para con ello proporcionar mejor apoyo en la revisión, los cuales deben contener la información necesaria que permita corroborar que el bien ofertado cumple con la descripción y especificaciones señalada(s), norma(s) solicitada(s) (cuando aplique), indicando que se oferta la presentación señalada en el Anexo 1. Requerimiento Consolidado 2026 Material de laboratorio. Presentar Propuesta Técnica Anexo A. Presentar un documento en papel membretado con Nombre completo del contacto oficial, Cargo, Domicilio, Teléfono (Oficina y Celular) y Correo electrónico. | 1 | 1 |  |  |  | Normado activo
238 | 090.782.1003.00.01 | MATERIAL DE REFERENCIA DE NEOSTIGMINA BROMOHIDRATO ,FEUM, USP, EP, BP, LGC, VIGENTE. | FCO | 1 | FCO | 1 | Material de Referencia Frasco de 200 miligramos | DE ACUERDO A LA FARMACOPEA APLICABLE MATERIAL DE REFERENCIA. CONTENER EN ENVASES BIEN CERRADOS Y GUARDAR DE ACUERDO A LAS RECOMENDACIONES DEL FABRICANTE DEL INSUMO | 25501-0088 | Los interesados deberán presentar en sus propuestas técnicas Catálogos o folletos con imágenes ilustrativas, redactados en español, o bien acompañados de la traducción correspondiente, así como que sean a color y visibles, para con ello proporcionar mejor apoyo en la revisión, los cuales deben contener la información necesaria que permita corroborar que el bien ofertado cumple con la descripción y especificaciones señalada(s), norma(s) solicitada(s) (cuando aplique), indicando que se oferta la presentación señalada en el Anexo 1. Requerimiento Consolidado 2026 Material de laboratorio. Presentar Propuesta Técnica Anexo A. Presentar un documento en papel membretado con Nombre completo del contacto oficial, Cargo, Domicilio, Teléfono (Oficina y Celular) y Correo electrónico. |  | 1 |  |  |  | Normado activo
239 | 090.785.0234.00.01 | MATERIAL DE REFERENCIA DE ERITROMICINA ETIL SUCCINATO, FEUM, USP, EP, BP, LGC, VIGENTE.. | FCO | 1 | FCO | 1 | Material de Referencia Frasco de 250 miligramos | DE ACUERDO A LA FARMACOPEA APLICABLE MATERIAL DE REFERENCIA. CONTENER EN ENVASES BIEN CERRADOS Y GUARDAR DE ACUERDO A LAS RECOMENDACIONES DEL FABRICANTE DEL INSUMO | 25501-0088 | Los interesados deberán presentar en sus propuestas técnicas Catálogos o folletos con imágenes ilustrativas, redactados en español, o bien acompañados de la traducción correspondiente, así como que sean a color y visibles, para con ello proporcionar mejor apoyo en la revisión, los cuales deben contener la información necesaria que permita corroborar que el bien ofertado cumple con la descripción y especificaciones señalada(s), norma(s) solicitada(s) (cuando aplique), indicando que se oferta la presentación señalada en el Anexo 1. Requerimiento Consolidado 2026 Material de laboratorio. Presentar Propuesta Técnica Anexo A. Presentar un documento en papel membretado con Nombre completo del contacto oficial, Cargo, Domicilio, Teléfono (Oficina y Celular) y Correo electrónico. |  | 1 |  |  |  | Normado activo
240 | 090.785.0853.00.01 | MATERIAL DE REFERENCIA DE SULINDACO , FEUM, USP, EP, BP, LGC, VIGENTE. | FCO | 1 | FCO | 1 | Material de Referencia Frasco de 200 miligramos | DE ACUERDO A LA FARMACOPEA APLICABLE MATERIAL DE REFERENCIA. CONTENER EN ENVASES BIEN CERRADOS Y GUARDAR DE ACUERDO A LAS RECOMENDACIONES DEL FABRICANTE DEL INSUMO | 25501-0088 | Los interesados deberán presentar en sus propuestas técnicas Catálogos o folletos con imágenes ilustrativas, redactados en español, o bien acompañados de la traducción correspondiente, así como que sean a color y visibles, para con ello proporcionar mejor apoyo en la revisión, los cuales deben contener la información necesaria que permita corroborar que el bien ofertado cumple con la descripción y especificaciones señalada(s), norma(s) solicitada(s) (cuando aplique), indicando que se oferta la presentación señalada en el Anexo 1. Requerimiento Consolidado 2026 Material de laboratorio. Presentar Propuesta Técnica Anexo A. Presentar un documento en papel membretado con Nombre completo del contacto oficial, Cargo, Domicilio, Teléfono (Oficina y Celular) y Correo electrónico. |  | 1 |  |  |  | Normado activo
241 | 090.785.0929.00.01 | MATERIAL DE REFERENCIA DE 2-AMINO-1-(4-NITROFENIL) PROPANO-1,3 DIOL, FEUM, USP, EP, BP, LGC, VIGENTE. | FCO | 1 | FCO | 2 | Material de Referencia Frasco de 50 miligramos | DE ACUERDO A LA FARMACOPEA APLICABLE MATERIAL DE REFERENCIA. CONTENER EN ENVASES BIEN CERRADOS Y GUARDAR DE ACUERDO A LAS RECOMENDACIONES DEL FABRICANTE DEL INSUMO | 25501-0088 | Los interesados deberán presentar en sus propuestas técnicas Catálogos o folletos con imágenes ilustrativas, redactados en español, o bien acompañados de la traducción correspondiente, así como que sean a color y visibles, para con ello proporcionar mejor apoyo en la revisión, los cuales deben contener la información necesaria que permita corroborar que el bien ofertado cumple con la descripción y especificaciones señalada(s), norma(s) solicitada(s) (cuando aplique), indicando que se oferta la presentación señalada en el Anexo 1. Requerimiento Consolidado 2026 Material de laboratorio. Presentar Propuesta Técnica Anexo A. Presentar un documento en papel membretado con Nombre completo del contacto oficial, Cargo, Domicilio, Teléfono (Oficina y Celular) y Correo electrónico. |  | 2 |  |  |  | Normado activo
242 | 090.785.4327.01.01 | MATERIAL DE REFERENCIA DE P-AMINOFENOL, FEUM, USP, EP, BP, LGC, VIGENTE. | FCO | 1 | FCO | 3 | Material de Referencia Frasco de 100 miligramos | DE ACUERDO A LA FARMACOPEA APLICABLE MATERIAL DE REFERENCIA. CONTENER EN ENVASES BIEN CERRADOS Y GUARDAR DE ACUERDO A LAS RECOMENDACIONES DEL FABRICANTE DEL INSUMO | 25501-0088 | Los interesados deberán presentar en sus propuestas técnicas Catálogos o folletos con imágenes ilustrativas, redactados en español, o bien acompañados de la traducción correspondiente, así como que sean a color y visibles, para con ello proporcionar mejor apoyo en la revisión, los cuales deben contener la información necesaria que permita corroborar que el bien ofertado cumple con la descripción y especificaciones señalada(s), norma(s) solicitada(s) (cuando aplique), indicando que se oferta la presentación señalada en el Anexo 1. Requerimiento Consolidado 2026 Material de laboratorio. Presentar Propuesta Técnica Anexo A. Presentar un documento en papel membretado con Nombre completo del contacto oficial, Cargo, Domicilio, Teléfono (Oficina y Celular) y Correo electrónico. | 1 | 2 |  |  |  | Normado activo
243 | 090.785.5506.01.01 | MATERIAL DE REFERENCIA FENITOINA, FEUM, USP, EP, BP, LGC, VIGENTE. | FCO | 1 | FCO | 2 | Material de Referencia Frasco de 200 miligramos | DE ACUERDO A LA FARMACOPEA APLICABLE MATERIAL DE REFERENCIA. CONTENER EN ENVASES BIEN CERRADOS Y GUARDAR DE ACUERDO A LAS RECOMENDACIONES DEL FABRICANTE DEL INSUMO | 25501-0088 | Los interesados deberán presentar en sus propuestas técnicas Catálogos o folletos con imágenes ilustrativas, redactados en español, o bien acompañados de la traducción correspondiente, así como que sean a color y visibles, para con ello proporcionar mejor apoyo en la revisión, los cuales deben contener la información necesaria que permita corroborar que el bien ofertado cumple con la descripción y especificaciones señalada(s), norma(s) solicitada(s) (cuando aplique), indicando que se oferta la presentación señalada en el Anexo 1. Requerimiento Consolidado 2026 Material de laboratorio. Presentar Propuesta Técnica Anexo A. Presentar un documento en papel membretado con Nombre completo del contacto oficial, Cargo, Domicilio, Teléfono (Oficina y Celular) y Correo electrónico. | 1 | 1 |  |  |  | Normado activo
244 | 090.785.5621.00.01 | MATERIAL DE REFERENCIA DE DEXAMETASONA, FEUM, USP, EP, BP, LGC, VIGENTE. | FCO | 1 | FCO | 1 | Material de Referencia Frasco de 125 miligramos | DE ACUERDO A LA FARMACOPEA APLICABLE MATERIAL DE REFERENCIA. CONTENER EN ENVASES BIEN CERRADOS Y GUARDAR DE ACUERDO A LAS RECOMENDACIONES DEL FABRICANTE DEL INSUMO | 25501-0088 | Los interesados deberán presentar en sus propuestas técnicas Catálogos o folletos con imágenes ilustrativas, redactados en español, o bien acompañados de la traducción correspondiente, así como que sean a color y visibles, para con ello proporcionar mejor apoyo en la revisión, los cuales deben contener la información necesaria que permita corroborar que el bien ofertado cumple con la descripción y especificaciones señalada(s), norma(s) solicitada(s) (cuando aplique), indicando que se oferta la presentación señalada en el Anexo 1. Requerimiento Consolidado 2026 Material de laboratorio. Presentar Propuesta Técnica Anexo A. Presentar un documento en papel membretado con Nombre completo del contacto oficial, Cargo, Domicilio, Teléfono (Oficina y Celular) y Correo electrónico. |  | 1 |  |  |  | Normado activo
245 | 090.785.5647.00.01 | MATERIAL DE REFERENCIA DE DOBUTAMINA CLORHIDRATO, FEUM, USP, EP, BP, LGC, VIGENTE. | FCO | 1 | FCO | 1 | Material de Referencia Frasco con 400 miligramos | DE ACUERDO A LA FARMACOPEA APLICABLE MATERIAL DE REFERENCIA. CONTENER EN ENVASES BIEN CERRADOS Y GUARDAR DE ACUERDO A LAS RECOMENDACIONES DEL FABRICANTE DEL INSUMO | 25501-0088 | Los interesados deberán presentar en sus propuestas técnicas Catálogos o folletos con imágenes ilustrativas, redactados en español, o bien acompañados de la traducción correspondiente, así como que sean a color y visibles, para con ello proporcionar mejor apoyo en la revisión, los cuales deben contener la información necesaria que permita corroborar que el bien ofertado cumple con la descripción y especificaciones señalada(s), norma(s) solicitada(s) (cuando aplique), indicando que se oferta la presentación señalada en el Anexo 1. Requerimiento Consolidado 2026 Material de laboratorio. Presentar Propuesta Técnica Anexo A. Presentar un documento en papel membretado con Nombre completo del contacto oficial, Cargo, Domicilio, Teléfono (Oficina y Celular) y Correo electrónico. | 1 |  |  |  |  | Normado activo
246 | 090.785.5654.01.01 | MATERIAL DE REFERENCIA DE DICLOFENACO COMPUESTO RELACIONADO A (N-(2,6-DICHLOROPHENYL) INDOLIN-2-ONE), FEUM, USP, EP, BP, LGC, VIGENTE. | FCO | 1 | FCO | 2 | Material de Referencia Frasco de 25 miligramos | DE ACUERDO A LA FARMACOPEA APLICABLE MATERIAL DE REFERENCIA. CONTENER EN ENVASES BIEN CERRADOS Y GUARDAR DE ACUERDO A LAS RECOMENDACIONES DEL FABRICANTE DEL INSUMO | 25501-0088 | Los interesados deberán presentar en sus propuestas técnicas Catálogos o folletos con imágenes ilustrativas, redactados en español, o bien acompañados de la traducción correspondiente, así como que sean a color y visibles, para con ello proporcionar mejor apoyo en la revisión, los cuales deben contener la información necesaria que permita corroborar que el bien ofertado cumple con la descripción y especificaciones señalada(s), norma(s) solicitada(s) (cuando aplique), indicando que se oferta la presentación señalada en el Anexo 1. Requerimiento Consolidado 2026 Material de laboratorio. Presentar Propuesta Técnica Anexo A. Presentar un documento en papel membretado con Nombre completo del contacto oficial, Cargo, Domicilio, Teléfono (Oficina y Celular) y Correo electrónico. |  | 2 |  |  |  | Normado activo
247 | 090.785.5670.00.01 | MATERIAL DE REFERENCIA KETOCONAZOL, FEUM, USP, EP, BP, LGC, VIGENTE. | FCO | 1 | FCO | 1 | Material de Referencia Frasco de 200 miligramos | DE ACUERDO A LA FARMACOPEA APLICABLE MATERIAL DE REFERENCIA. CONTENER EN ENVASES BIEN CERRADOS Y GUARDAR DE ACUERDO A LAS RECOMENDACIONES DEL FABRICANTE DEL INSUMO | 25501-0088 | Los interesados deberán presentar en sus propuestas técnicas Catálogos o folletos con imágenes ilustrativas, redactados en español, o bien acompañados de la traducción correspondiente, así como que sean a color y visibles, para con ello proporcionar mejor apoyo en la revisión, los cuales deben contener la información necesaria que permita corroborar que el bien ofertado cumple con la descripción y especificaciones señalada(s), norma(s) solicitada(s) (cuando aplique), indicando que se oferta la presentación señalada en el Anexo 1. Requerimiento Consolidado 2026 Material de laboratorio. Presentar Propuesta Técnica Anexo A. Presentar un documento en papel membretado con Nombre completo del contacto oficial, Cargo, Domicilio, Teléfono (Oficina y Celular) y Correo electrónico. |  | 1 |  |  |  | Normado activo
248 | 090.785.5688.00.01 | MATERIAL DE REFERENCIA METOPROLOL TARTRATO, FEUM, USP, EP, BP, LGC, VIGENTE. | FCO | 1 | FCO | 1 | Material de Referencia Frasco de 200 miligramos | DE ACUERDO A LA FARMACOPEA APLICABLE MATERIAL DE REFERENCIA. CONTENER EN ENVASES BIEN CERRADOS Y GUARDAR DE ACUERDO A LAS RECOMENDACIONES DEL FABRICANTE DEL INSUMO | 25501-0088 | Los interesados deberán presentar en sus propuestas técnicas Catálogos o folletos con imágenes ilustrativas, redactados en español, o bien acompañados de la traducción correspondiente, así como que sean a color y visibles, para con ello proporcionar mejor apoyo en la revisión, los cuales deben contener la información necesaria que permita corroborar que el bien ofertado cumple con la descripción y especificaciones señalada(s), norma(s) solicitada(s) (cuando aplique), indicando que se oferta la presentación señalada en el Anexo 1. Requerimiento Consolidado 2026 Material de laboratorio. Presentar Propuesta Técnica Anexo A. Presentar un documento en papel membretado con Nombre completo del contacto oficial, Cargo, Domicilio, Teléfono (Oficina y Celular) y Correo electrónico. |  | 1 |  |  |  | Normado activo
249 | 090.785.5696.01.01 | MATERIAL DE REFERENCIA NISTATINA, FEUM, USP, EP, BP, LGC, VIGENTE. | FCO | 1 | FCO | 1 | Material de Referencia Frasco de 200 miligramos | DE ACUERDO A LA FARMACOPEA APLICABLE MATERIAL DE REFERENCIA. CONTENER EN ENVASES BIEN CERRADOS Y GUARDAR DE ACUERDO A LAS RECOMENDACIONES DEL FABRICANTE DEL INSUMO | 25501-0088 | Los interesados deberán presentar en sus propuestas técnicas Catálogos o folletos con imágenes ilustrativas, redactados en español, o bien acompañados de la traducción correspondiente, así como que sean a color y visibles, para con ello proporcionar mejor apoyo en la revisión, los cuales deben contener la información necesaria que permita corroborar que el bien ofertado cumple con la descripción y especificaciones señalada(s), norma(s) solicitada(s) (cuando aplique), indicando que se oferta la presentación señalada en el Anexo 1. Requerimiento Consolidado 2026 Material de laboratorio. Presentar Propuesta Técnica Anexo A. Presentar un documento en papel membretado con Nombre completo del contacto oficial, Cargo, Domicilio, Teléfono (Oficina y Celular) y Correo electrónico. |  | 1 |  |  |  | Normado activo
250 | 090.785.5712.01.01 | MATERIAL DE REFERENCIA DE OMEPRAZOL , FEUM, USP, EP, BP, LGC, VIGENTE. | FCO | 1 | FCO | 2 | Material de Referencia Frasco de 200 miligramos | DE ACUERDO A LA FARMACOPEA APLICABLE MATERIAL DE REFERENCIA. CONTENER EN ENVASES BIEN CERRADOS Y GUARDAR DE ACUERDO A LAS RECOMENDACIONES DEL FABRICANTE DEL INSUMO | 25501-0088 | Los interesados deberán presentar en sus propuestas técnicas Catálogos o folletos con imágenes ilustrativas, redactados en español, o bien acompañados de la traducción correspondiente, así como que sean a color y visibles, para con ello proporcionar mejor apoyo en la revisión, los cuales deben contener la información necesaria que permita corroborar que el bien ofertado cumple con la descripción y especificaciones señalada(s), norma(s) solicitada(s) (cuando aplique), indicando que se oferta la presentación señalada en el Anexo 1. Requerimiento Consolidado 2026 Material de laboratorio. Presentar Propuesta Técnica Anexo A. Presentar un documento en papel membretado con Nombre completo del contacto oficial, Cargo, Domicilio, Teléfono (Oficina y Celular) y Correo electrónico. | 1 | 1 |  |  |  | Normado activo
251 | 090.785.5787.00.01 | MATERIAL DE REFERENCIA DE ZIDOVUDINA , FEUM, USP, EP, BP, LGC, VIGENTE. | FCO | 1 | FCO | 1 | Material de Referencia Frasco de 500 miligramos | DE ACUERDO A LA FARMACOPEA APLICABLE MATERIAL DE REFERENCIA. CONTENER EN ENVASES BIEN CERRADOS Y GUARDAR DE ACUERDO A LAS RECOMENDACIONES DEL FABRICANTE DEL INSUMO | 25501-0088 | Los interesados deberán presentar en sus propuestas técnicas Catálogos o folletos con imágenes ilustrativas, redactados en español, o bien acompañados de la traducción correspondiente, así como que sean a color y visibles, para con ello proporcionar mejor apoyo en la revisión, los cuales deben contener la información necesaria que permita corroborar que el bien ofertado cumple con la descripción y especificaciones señalada(s), norma(s) solicitada(s) (cuando aplique), indicando que se oferta la presentación señalada en el Anexo 1. Requerimiento Consolidado 2026 Material de laboratorio. Presentar Propuesta Técnica Anexo A. Presentar un documento en papel membretado con Nombre completo del contacto oficial, Cargo, Domicilio, Teléfono (Oficina y Celular) y Correo electrónico. |  | 1 |  |  |  | Normado activo
252 | 090.785.5985.00.01 | MATERIAL DE REFERENCIA DE ACIDO ACETILSALICILICO ,FEUM, USP, EP, BP, LGC, VIGENTE. | FCO | 1 | FCO | 1 | Material de Referencia Frasco de 200 miligramos | DE ACUERDO A LA FARMACOPEA APLICABLE MATERIAL DE REFERENCIA. CONTENER EN ENVASES BIEN CERRADOS Y GUARDAR DE ACUERDO A LAS RECOMENDACIONES DEL FABRICANTE DEL INSUMO | 25501-0088 | Los interesados deberán presentar en sus propuestas técnicas Catálogos o folletos con imágenes ilustrativas, redactados en español, o bien acompañados de la traducción correspondiente, así como que sean a color y visibles, para con ello proporcionar mejor apoyo en la revisión, los cuales deben contener la información necesaria que permita corroborar que el bien ofertado cumple con la descripción y especificaciones señalada(s), norma(s) solicitada(s) (cuando aplique), indicando que se oferta la presentación señalada en el Anexo 1. Requerimiento Consolidado 2026 Material de laboratorio. Presentar Propuesta Técnica Anexo A. Presentar un documento en papel membretado con Nombre completo del contacto oficial, Cargo, Domicilio, Teléfono (Oficina y Celular) y Correo electrónico. |  | 1 |  |  |  | Normado activo
253 | 090.785.6066.00.01 | MATERIAL DE REFERENCIA DE OXPRENOLOL CLORHIDRATO , FEUM, USP, EP, BP, LGC, VIGENTE. | FCO | 1 | FCO | 1 | Material de Referencia Frasco de 200 miligramos | DE ACUERDO A LA FARMACOPEA APLICABLE MATERIAL DE REFERENCIA. CONTENER EN ENVASES BIEN CERRADOS Y GUARDAR DE ACUERDO A LAS RECOMENDACIONES DEL FABRICANTE DEL INSUMO | 25501-0088 | Los interesados deberán presentar en sus propuestas técnicas Catálogos o folletos con imágenes ilustrativas, redactados en español, o bien acompañados de la traducción correspondiente, así como que sean a color y visibles, para con ello proporcionar mejor apoyo en la revisión, los cuales deben contener la información necesaria que permita corroborar que el bien ofertado cumple con la descripción y especificaciones señalada(s), norma(s) solicitada(s) (cuando aplique), indicando que se oferta la presentación señalada en el Anexo 1. Requerimiento Consolidado 2026 Material de laboratorio. Presentar Propuesta Técnica Anexo A. Presentar un documento en papel membretado con Nombre completo del contacto oficial, Cargo, Domicilio, Teléfono (Oficina y Celular) y Correo electrónico. |  | 1 |  |  |  | Normado activo
254 | 090.785.6249.01.01 | MATERIAL DE REFERENCIA DE TERCONAZOL , FEUM, USP, EP, BP, LGC, VIGENTE. | FCO | 1 | FCO | 1 | Material de Referencia Frasco de 200 miligramos | DE ACUERDO A LA FARMACOPEA APLICABLE MATERIAL DE REFERENCIA. CONTENER EN ENVASES BIEN CERRADOS Y GUARDAR DE ACUERDO A LAS RECOMENDACIONES DEL FABRICANTE DEL INSUMO | 25501-0088 | Los interesados deberán presentar en sus propuestas técnicas Catálogos o folletos con imágenes ilustrativas, redactados en español, o bien acompañados de la traducción correspondiente, así como que sean a color y visibles, para con ello proporcionar mejor apoyo en la revisión, los cuales deben contener la información necesaria que permita corroborar que el bien ofertado cumple con la descripción y especificaciones señalada(s), norma(s) solicitada(s) (cuando aplique), indicando que se oferta la presentación señalada en el Anexo 1. Requerimiento Consolidado 2026 Material de laboratorio. Presentar Propuesta Técnica Anexo A. Presentar un documento en papel membretado con Nombre completo del contacto oficial, Cargo, Domicilio, Teléfono (Oficina y Celular) y Correo electrónico. |  | 1 |  |  |  | Normado activo
255 | 090.785.6835.00.01 | MATERIAL DE REFERENCIA DE FUROSEMIDA ,FEUM, USP, EP, BP, LGC, VIGENTE. | FCO | 1 | FCO | 1 | Material de Referencia Frasco de 200 miligramos | DE ACUERDO A LA FARMACOPEA APLICABLE MATERIAL DE REFERENCIA. CONTENER EN ENVASES BIEN CERRADOS Y GUARDAR DE ACUERDO A LAS RECOMENDACIONES DEL FABRICANTE DEL INSUMO | 25501-0088 | Los interesados deberán presentar en sus propuestas técnicas Catálogos o folletos con imágenes ilustrativas, redactados en español, o bien acompañados de la traducción correspondiente, así como que sean a color y visibles, para con ello proporcionar mejor apoyo en la revisión, los cuales deben contener la información necesaria que permita corroborar que el bien ofertado cumple con la descripción y especificaciones señalada(s), norma(s) solicitada(s) (cuando aplique), indicando que se oferta la presentación señalada en el Anexo 1. Requerimiento Consolidado 2026 Material de laboratorio. Presentar Propuesta Técnica Anexo A. Presentar un documento en papel membretado con Nombre completo del contacto oficial, Cargo, Domicilio, Teléfono (Oficina y Celular) y Correo electrónico. |  | 1 |  |  |  | Normado activo
256 | 090.785.6868.00.01 | MATERIAL DE REFERENCIA DE HIPROMELOSA, FEUM, USP, EP, BP, LGC, VIGENTE. | FCO | 1 | FCO | 1 | Material de Referencia Frasco de 250 miligramos | DE ACUERDO A LA FARMACOPEA APLICABLE MATERIAL DE REFERENCIA. CONTENER EN ENVASES BIEN CERRADOS Y GUARDAR DE ACUERDO A LAS RECOMENDACIONES DEL FABRICANTE DEL INSUMO | 25501-0088 | Los interesados deberán presentar en sus propuestas técnicas Catálogos o folletos con imágenes ilustrativas, redactados en español, o bien acompañados de la traducción correspondiente, así como que sean a color y visibles, para con ello proporcionar mejor apoyo en la revisión, los cuales deben contener la información necesaria que permita corroborar que el bien ofertado cumple con la descripción y especificaciones señalada(s), norma(s) solicitada(s) (cuando aplique), indicando que se oferta la presentación señalada en el Anexo 1. Requerimiento Consolidado 2026 Material de laboratorio. Presentar Propuesta Técnica Anexo A. Presentar un documento en papel membretado con Nombre completo del contacto oficial, Cargo, Domicilio, Teléfono (Oficina y Celular) y Correo electrónico. | 1 |  |  |  |  | Normado activo
257 | 090.785.7395.00.01 | MATERIAL DE REFERENCIA DE PRAVASTATINA , FEUM, USP, EP, BP, LGC, VIGENTE. | FCO | 1 | FCO | 1 | Material de Referencia Frasco de 50 miligramos | DE ACUERDO A LA FARMACOPEA APLICABLE MATERIAL DE REFERENCIA. CONTENER EN ENVASES BIEN CERRADOS Y GUARDAR DE ACUERDO A LAS RECOMENDACIONES DEL FABRICANTE DEL INSUMO | 25501-0088 | Los interesados deberán presentar en sus propuestas técnicas Catálogos o folletos con imágenes ilustrativas, redactados en español, o bien acompañados de la traducción correspondiente, así como que sean a color y visibles, para con ello proporcionar mejor apoyo en la revisión, los cuales deben contener la información necesaria que permita corroborar que el bien ofertado cumple con la descripción y especificaciones señalada(s), norma(s) solicitada(s) (cuando aplique), indicando que se oferta la presentación señalada en el Anexo 1. Requerimiento Consolidado 2026 Material de laboratorio. Presentar Propuesta Técnica Anexo A. Presentar un documento en papel membretado con Nombre completo del contacto oficial, Cargo, Domicilio, Teléfono (Oficina y Celular) y Correo electrónico. |  | 1 |  |  |  | Normado activo
258 | 090.785.7460.00.01 | MATERIAL DE REFERENCIA DE CLORHIDRATO DE DIFENIDOL, FEUM, USP, EP, BP, LGC, VIGENTE. | FCO | 30 | MG. | 2 | Material de Referencia | DE ACUERDO A LA FARMACOPEA APLICABLE MATERIAL DE REFERENCIA. CONTENER EN ENVASES BIEN CERRADOS Y GUARDAR DE ACUERDO A LAS RECOMENDACIONES DEL FABRICANTE DEL INSUMO | 25501-0088 | Los interesados deberán presentar en sus propuestas técnicas Catálogos o folletos con imágenes ilustrativas, redactados en español, o bien acompañados de la traducción correspondiente, así como que sean a color y visibles, para con ello proporcionar mejor apoyo en la revisión, los cuales deben contener la información necesaria que permita corroborar que el bien ofertado cumple con la descripción y especificaciones señalada(s), norma(s) solicitada(s) (cuando aplique), indicando que se oferta la presentación señalada en el Anexo 1. Requerimiento Consolidado 2026 Material de laboratorio. Presentar Propuesta Técnica Anexo A. Presentar un documento en papel membretado con Nombre completo del contacto oficial, Cargo, Domicilio, Teléfono (Oficina y Celular) y Correo electrónico. | 2 |  |  |  |  | Normado activo
259 | 090.785.7833.00.01 | MATERIAL DE REFERENCIA DE CEFADRINA STD USP CAT. 1102805., FEUM, USP, EP, BP, LGC, VIGENTE. | FCO | 1 | FCO | 1 | Material de Referencia Frasco con 300 miligramos | DE ACUERDO A LA FARMACOPEA APLICABLE MATERIAL DE REFERENCIA. CONTENER EN ENVASES BIEN CERRADOS Y GUARDAR DE ACUERDO A LAS RECOMENDACIONES DEL FABRICANTE DEL INSUMO | 25501-0088 | Los interesados deberán presentar en sus propuestas técnicas Catálogos o folletos con imágenes ilustrativas, redactados en español, o bien acompañados de la traducción correspondiente, así como que sean a color y visibles, para con ello proporcionar mejor apoyo en la revisión, los cuales deben contener la información necesaria que permita corroborar que el bien ofertado cumple con la descripción y especificaciones señalada(s), norma(s) solicitada(s) (cuando aplique), indicando que se oferta la presentación señalada en el Anexo 1. Requerimiento Consolidado 2026 Material de laboratorio. Presentar Propuesta Técnica Anexo A. Presentar un documento en papel membretado con Nombre completo del contacto oficial, Cargo, Domicilio, Teléfono (Oficina y Celular) y Correo electrónico. | 1 |  |  |  |  | Normado activo
260 | 090.785.7890.00.01 | MATERIAL DE REFERENCIA CLORHIDRATO DE VERAPAMILO, FEUM, USP, EP, BP, LGC, VIGENTE. | FCO | 1 | FCO | 2 | Material de Referencia Frasco de 200 miligramos | DE ACUERDO A LA FARMACOPEA APLICABLE MATERIAL DE REFERENCIA. CONTENER EN ENVASES BIEN CERRADOS Y GUARDAR DE ACUERDO A LAS RECOMENDACIONES DEL FABRICANTE DEL INSUMO | 25501-0088 | Los interesados deberán presentar en sus propuestas técnicas Catálogos o folletos con imágenes ilustrativas, redactados en español, o bien acompañados de la traducción correspondiente, así como que sean a color y visibles, para con ello proporcionar mejor apoyo en la revisión, los cuales deben contener la información necesaria que permita corroborar que el bien ofertado cumple con la descripción y especificaciones señalada(s), norma(s) solicitada(s) (cuando aplique), indicando que se oferta la presentación señalada en el Anexo 1. Requerimiento Consolidado 2026 Material de laboratorio. Presentar Propuesta Técnica Anexo A. Presentar un documento en papel membretado con Nombre completo del contacto oficial, Cargo, Domicilio, Teléfono (Oficina y Celular) y Correo electrónico. | 1 | 1 |  |  |  | Normado activo
261 | 090.785.7916.01.01 | MATERIAL DE REFERENCIA DE HEMISULFATO DE 3AMINO-4-CARBOXAMIDOPIRAZOL (SUSTANCIA RELACIONADA DEALOPURINOL) , FEUM, USP, EP, BP, LGC, VIGENTE. | FCO | 1 | FCO | 1 | Material de Referencia Frasco de 60 miligramos | DE ACUERDO A LA FARMACOPEA APLICABLE MATERIAL DE REFERENCIA. CONTENER EN ENVASES BIEN CERRADOS Y GUARDAR DE ACUERDO A LAS RECOMENDACIONES DEL FABRICANTE DEL INSUMO | 25501-0088 | Los interesados deberán presentar en sus propuestas técnicas Catálogos o folletos con imágenes ilustrativas, redactados en español, o bien acompañados de la traducción correspondiente, así como que sean a color y visibles, para con ello proporcionar mejor apoyo en la revisión, los cuales deben contener la información necesaria que permita corroborar que el bien ofertado cumple con la descripción y especificaciones señalada(s), norma(s) solicitada(s) (cuando aplique), indicando que se oferta la presentación señalada en el Anexo 1. Requerimiento Consolidado 2026 Material de laboratorio. Presentar Propuesta Técnica Anexo A. Presentar un documento en papel membretado con Nombre completo del contacto oficial, Cargo, Domicilio, Teléfono (Oficina y Celular) y Correo electrónico. |  | 1 |  |  |  | Normado activo
262 | 090.785.7957.00.01 | MATERIAL DE REFERENCIA COMPUESTO RELACIONADO A DE FLUCONAZOL, FEUM, USP, EP, BP, LGC, VIGENTE. | FCO | 1 | FCO | 2 | Material de Referencia Frasco de 10 miligramos | DE ACUERDO A LA FARMACOPEA APLICABLE MATERIAL DE REFERENCIA. CONTENER EN ENVASES BIEN CERRADOS Y GUARDAR DE ACUERDO A LAS RECOMENDACIONES DEL FABRICANTE DEL INSUMO | 25501-0088 | Los interesados deberán presentar en sus propuestas técnicas Catálogos o folletos con imágenes ilustrativas, redactados en español, o bien acompañados de la traducción correspondiente, así como que sean a color y visibles, para con ello proporcionar mejor apoyo en la revisión, los cuales deben contener la información necesaria que permita corroborar que el bien ofertado cumple con la descripción y especificaciones señalada(s), norma(s) solicitada(s) (cuando aplique), indicando que se oferta la presentación señalada en el Anexo 1. Requerimiento Consolidado 2026 Material de laboratorio. Presentar Propuesta Técnica Anexo A. Presentar un documento en papel membretado con Nombre completo del contacto oficial, Cargo, Domicilio, Teléfono (Oficina y Celular) y Correo electrónico. |  | 2 |  |  |  | Normado activo
263 | 090.785.8013.00.01 | MATERIAL DE REFERENCIA COMPUESTO RELACIONADO B DE FLUCONAZOL, FEUM, USP, EP, BP, LGC, VIGENTE. | FCO | 1 | FCO | 2 | Material de Referencia Frasco de 10 miligramos | DE ACUERDO A LA FARMACOPEA APLICABLE MATERIAL DE REFERENCIA. CONTENER EN ENVASES BIEN CERRADOS Y GUARDAR DE ACUERDO A LAS RECOMENDACIONES DEL FABRICANTE DEL INSUMO | 25501-0088 | Los interesados deberán presentar en sus propuestas técnicas Catálogos o folletos con imágenes ilustrativas, redactados en español, o bien acompañados de la traducción correspondiente, así como que sean a color y visibles, para con ello proporcionar mejor apoyo en la revisión, los cuales deben contener la información necesaria que permita corroborar que el bien ofertado cumple con la descripción y especificaciones señalada(s), norma(s) solicitada(s) (cuando aplique), indicando que se oferta la presentación señalada en el Anexo 1. Requerimiento Consolidado 2026 Material de laboratorio. Presentar Propuesta Técnica Anexo A. Presentar un documento en papel membretado con Nombre completo del contacto oficial, Cargo, Domicilio, Teléfono (Oficina y Celular) y Correo electrónico. |  | 2 |  |  |  | Normado activo
264 | 090.785.8021.00.01 | COMPUESTO RELACIONADO B DE PRAVASTATINA STD USP CAT. 1554228. | FCO | 1 | FCO | 2 | Material de Referencia Frasco de 20 miligramos | DE ACUERDO A LA FARMACOPEA APLICABLE MATERIAL DE REFERENCIA. CONTENER EN ENVASES BIEN CERRADOS Y GUARDAR DE ACUERDO A LAS RECOMENDACIONES DEL FABRICANTE DEL INSUMO | 25501-0088 | Los interesados deberán presentar en sus propuestas técnicas Catálogos o folletos con imágenes ilustrativas, redactados en español, o bien acompañados de la traducción correspondiente, así como que sean a color y visibles, para con ello proporcionar mejor apoyo en la revisión, los cuales deben contener la información necesaria que permita corroborar que el bien ofertado cumple con la descripción y especificaciones señalada(s), norma(s) solicitada(s) (cuando aplique), indicando que se oferta la presentación señalada en el Anexo 1. Requerimiento Consolidado 2026 Material de laboratorio. Presentar Propuesta Técnica Anexo A. Presentar un documento en papel membretado con Nombre completo del contacto oficial, Cargo, Domicilio, Teléfono (Oficina y Celular) y Correo electrónico. |  | 2 |  |  |  | Normado activo
265 | 090.785.8054.00.01 | MATERIAL DE REFERENCIA COMPUESTO RELACIONADO C DE FLUCONAZOL, FEUM, USP, EP, BP, LGC, VIGENTE. | FCO | 1 | FCO | 2 | Material de Referencia Frasco de 10 miligramos | DE ACUERDO A LA FARMACOPEA APLICABLE MATERIAL DE REFERENCIA. CONTENER EN ENVASES BIEN CERRADOS Y GUARDAR DE ACUERDO A LAS RECOMENDACIONES DEL FABRICANTE DEL INSUMO | 25501-0088 | Los interesados deberán presentar en sus propuestas técnicas Catálogos o folletos con imágenes ilustrativas, redactados en español, o bien acompañados de la traducción correspondiente, así como que sean a color y visibles, para con ello proporcionar mejor apoyo en la revisión, los cuales deben contener la información necesaria que permita corroborar que el bien ofertado cumple con la descripción y especificaciones señalada(s), norma(s) solicitada(s) (cuando aplique), indicando que se oferta la presentación señalada en el Anexo 1. Requerimiento Consolidado 2026 Material de laboratorio. Presentar Propuesta Técnica Anexo A. Presentar un documento en papel membretado con Nombre completo del contacto oficial, Cargo, Domicilio, Teléfono (Oficina y Celular) y Correo electrónico. |  | 2 |  |  |  | Normado activo
266 | 090.785.8062.00.01 | MATERIAL DE REFERENCIA COMPUESTO RELACIONADO C DE IBUPROFENO, FEUM, USP, EP, BP, LGC, VIGENTE. | FCO | 1 | FCO | 1 | Material de Referencia Frasco de 0.2 mililitros | DE ACUERDO A LA FARMACOPEA APLICABLE MATERIAL DE REFERENCIA. CONTENER EN ENVASES BIEN CERRADOS Y GUARDAR DE ACUERDO A LAS RECOMENDACIONES DEL FABRICANTE DEL INSUMO | 25501-0088 | Los interesados deberán presentar en sus propuestas técnicas Catálogos o folletos con imágenes ilustrativas, redactados en español, o bien acompañados de la traducción correspondiente, así como que sean a color y visibles, para con ello proporcionar mejor apoyo en la revisión, los cuales deben contener la información necesaria que permita corroborar que el bien ofertado cumple con la descripción y especificaciones señalada(s), norma(s) solicitada(s) (cuando aplique), indicando que se oferta la presentación señalada en el Anexo 1. Requerimiento Consolidado 2026 Material de laboratorio. Presentar Propuesta Técnica Anexo A. Presentar un documento en papel membretado con Nombre completo del contacto oficial, Cargo, Domicilio, Teléfono (Oficina y Celular) y Correo electrónico. |  | 1 |  |  |  | Normado activo
267 | 090.785.8112.00.01 | MATERIAL DE REFERENCIA DE ENALAPRILAT, FEUM, USP, EP, BP, LGC, VIGENTE. | FCO | 1 | FCO | 1 | Material de Referencia Frasco de 300 miligramos | DE ACUERDO A LA FARMACOPEA APLICABLE MATERIAL DE REFERENCIA. CONTENER EN ENVASES BIEN CERRADOS Y GUARDAR DE ACUERDO A LAS RECOMENDACIONES DEL FABRICANTE DEL INSUMO | 25501-0088 | Los interesados deberán presentar en sus propuestas técnicas Catálogos o folletos con imágenes ilustrativas, redactados en español, o bien acompañados de la traducción correspondiente, así como que sean a color y visibles, para con ello proporcionar mejor apoyo en la revisión, los cuales deben contener la información necesaria que permita corroborar que el bien ofertado cumple con la descripción y especificaciones señalada(s), norma(s) solicitada(s) (cuando aplique), indicando que se oferta la presentación señalada en el Anexo 1. Requerimiento Consolidado 2026 Material de laboratorio. Presentar Propuesta Técnica Anexo A. Presentar un documento en papel membretado con Nombre completo del contacto oficial, Cargo, Domicilio, Teléfono (Oficina y Celular) y Correo electrónico. |  | 1 |  |  |  | Normado activo
268 | 090.785.8153.01.01 | MATERIAL DE REFERENCIA DE IBUPROFENO , FEUM, USP, EP, BP, LGC, VIGENTE. | FCO | 1 | FCO | 1 | Material de Referencia Frasco de 750 miligramos | DE ACUERDO A LA FARMACOPEA APLICABLE MATERIAL DE REFERENCIA. CONTENER EN ENVASES BIEN CERRADOS Y GUARDAR DE ACUERDO A LAS RECOMENDACIONES DEL FABRICANTE DEL INSUMO | 25501-0088 | Los interesados deberán presentar en sus propuestas técnicas Catálogos o folletos con imágenes ilustrativas, redactados en español, o bien acompañados de la traducción correspondiente, así como que sean a color y visibles, para con ello proporcionar mejor apoyo en la revisión, los cuales deben contener la información necesaria que permita corroborar que el bien ofertado cumple con la descripción y especificaciones señalada(s), norma(s) solicitada(s) (cuando aplique), indicando que se oferta la presentación señalada en el Anexo 1. Requerimiento Consolidado 2026 Material de laboratorio. Presentar Propuesta Técnica Anexo A. Presentar un documento en papel membretado con Nombre completo del contacto oficial, Cargo, Domicilio, Teléfono (Oficina y Celular) y Correo electrónico. |  | 1 |  |  |  | Normado activo
269 | 090.785.8179.01.01 | MATERIAL DE REFERENCIA DE KETOROLACO DE TROMETAMINA, FEUM, USP, EP, BP, LGC, VIGENTE. | FCO | 200 | MG. | 1 | Material de Referencia | DE ACUERDO A LA FARMACOPEA APLICABLE MATERIAL DE REFERENCIA. CONTENER EN ENVASES BIEN CERRADOS Y GUARDAR DE ACUERDO A LAS RECOMENDACIONES DEL FABRICANTE DEL INSUMO | 25501-0088 | Los interesados deberán presentar en sus propuestas técnicas Catálogos o folletos con imágenes ilustrativas, redactados en español, o bien acompañados de la traducción correspondiente, así como que sean a color y visibles, para con ello proporcionar mejor apoyo en la revisión, los cuales deben contener la información necesaria que permita corroborar que el bien ofertado cumple con la descripción y especificaciones señalada(s), norma(s) solicitada(s) (cuando aplique), indicando que se oferta la presentación señalada en el Anexo 1. Requerimiento Consolidado 2026 Material de laboratorio. Presentar Propuesta Técnica Anexo A. Presentar un documento en papel membretado con Nombre completo del contacto oficial, Cargo, Domicilio, Teléfono (Oficina y Celular) y Correo electrónico. | 1 |  |  |  |  | Normado activo
270 | 090.785.8252.00.01 | MATERIAL DE REFERENCIA DE PENTOXIFILINA, FEUM, USP, EP, BP, LGC, VIGENTE. | FCO | 1 | FCO | 1 | Material de Referencia Frasco de 200 miligramos | DE ACUERDO A LA FARMACOPEA APLICABLE MATERIAL DE REFERENCIA. CONTENER EN ENVASES BIEN CERRADOS Y GUARDAR DE ACUERDO A LAS RECOMENDACIONES DEL FABRICANTE DEL INSUMO | 25501-0088 | Los interesados deberán presentar en sus propuestas técnicas Catálogos o folletos con imágenes ilustrativas, redactados en español, o bien acompañados de la traducción correspondiente, así como que sean a color y visibles, para con ello proporcionar mejor apoyo en la revisión, los cuales deben contener la información necesaria que permita corroborar que el bien ofertado cumple con la descripción y especificaciones señalada(s), norma(s) solicitada(s) (cuando aplique), indicando que se oferta la presentación señalada en el Anexo 1. Requerimiento Consolidado 2026 Material de laboratorio. Presentar Propuesta Técnica Anexo A. Presentar un documento en papel membretado con Nombre completo del contacto oficial, Cargo, Domicilio, Teléfono (Oficina y Celular) y Correo electrónico. |  | 1 |  |  |  | Normado activo
271 | 090.785.8302.00.01 | MATERIAL DE REFERENCIA DE SULFAMETOXAZOL N-4-GLUCOSIDO, FEUM, USP, EP, BP, LGC, VIGENTE. | FCO | 25 | MG. | 2 | Material de Referencia | DE ACUERDO A LA FARMACOPEA APLICABLE MATERIAL DE REFERENCIA. CONTENER EN ENVASES BIEN CERRADOS Y GUARDAR DE ACUERDO A LAS RECOMENDACIONES DEL FABRICANTE DEL INSUMO | 25501-0088 | Los interesados deberán presentar en sus propuestas técnicas Catálogos o folletos con imágenes ilustrativas, redactados en español, o bien acompañados de la traducción correspondiente, así como que sean a color y visibles, para con ello proporcionar mejor apoyo en la revisión, los cuales deben contener la información necesaria que permita corroborar que el bien ofertado cumple con la descripción y especificaciones señalada(s), norma(s) solicitada(s) (cuando aplique), indicando que se oferta la presentación señalada en el Anexo 1. Requerimiento Consolidado 2026 Material de laboratorio. Presentar Propuesta Técnica Anexo A. Presentar un documento en papel membretado con Nombre completo del contacto oficial, Cargo, Domicilio, Teléfono (Oficina y Celular) y Correo electrónico. | 2 |  |  |  |  | Normado activo
272 | 090.785.8518.00.01 | MATERIAL DE REFERENCIA DE CAPTOPRIL , FEUM, USP, EP, BP, LGC, VIGENTE. | FCO | 1 | FCO | 1 | Material de Referencia Frasco de 200 miligramos | DE ACUERDO A LA FARMACOPEA APLICABLE MATERIAL DE REFERENCIA. CONTENER EN ENVASES BIEN CERRADOS Y GUARDAR DE ACUERDO A LAS RECOMENDACIONES DEL FABRICANTE DEL INSUMO | 25501-0088 | Los interesados deberán presentar en sus propuestas técnicas Catálogos o folletos con imágenes ilustrativas, redactados en español, o bien acompañados de la traducción correspondiente, así como que sean a color y visibles, para con ello proporcionar mejor apoyo en la revisión, los cuales deben contener la información necesaria que permita corroborar que el bien ofertado cumple con la descripción y especificaciones señalada(s), norma(s) solicitada(s) (cuando aplique), indicando que se oferta la presentación señalada en el Anexo 1. Requerimiento Consolidado 2026 Material de laboratorio. Presentar Propuesta Técnica Anexo A. Presentar un documento en papel membretado con Nombre completo del contacto oficial, Cargo, Domicilio, Teléfono (Oficina y Celular) y Correo electrónico. |  | 1 |  |  |  | Normado activo
273 | 090.785.8641.00.01 | MATERIAL DE REFERENCIA COMPUESTO RELACIONADO B DE METFORMINA, FEUM, USP, EP, BP, LGC, VIGENTE. | FCO | 1 | FCO | 2 | Material de Referencia Frasco de 25 miligramos | DE ACUERDO A LA FARMACOPEA APLICABLE MATERIAL DE REFERENCIA. CONTENER EN ENVASES BIEN CERRADOS Y GUARDAR DE ACUERDO A LAS RECOMENDACIONES DEL FABRICANTE DEL INSUMO | 25501-0088 | Los interesados deberán presentar en sus propuestas técnicas Catálogos o folletos con imágenes ilustrativas, redactados en español, o bien acompañados de la traducción correspondiente, así como que sean a color y visibles, para con ello proporcionar mejor apoyo en la revisión, los cuales deben contener la información necesaria que permita corroborar que el bien ofertado cumple con la descripción y especificaciones señalada(s), norma(s) solicitada(s) (cuando aplique), indicando que se oferta la presentación señalada en el Anexo 1. Requerimiento Consolidado 2026 Material de laboratorio. Presentar Propuesta Técnica Anexo A. Presentar un documento en papel membretado con Nombre completo del contacto oficial, Cargo, Domicilio, Teléfono (Oficina y Celular) y Correo electrónico. |  | 2 |  |  |  | Normado activo
274 | 090.785.8658.00.01 | MATERIAL DE REFERENCIA DE METFORMINA COMPUESTO RELACIONADO C , FEUM, USP, EP, BP, LGC, VIGENTE. | FCO | 1 | FCO | 2 | Material de Referencia Frasco de 25 miligramos | DE ACUERDO A LA FARMACOPEA APLICABLE MATERIAL DE REFERENCIA. CONTENER EN ENVASES BIEN CERRADOS Y GUARDAR DE ACUERDO A LAS RECOMENDACIONES DEL FABRICANTE DEL INSUMO | 25501-0088 | Los interesados deberán presentar en sus propuestas técnicas Catálogos o folletos con imágenes ilustrativas, redactados en español, o bien acompañados de la traducción correspondiente, así como que sean a color y visibles, para con ello proporcionar mejor apoyo en la revisión, los cuales deben contener la información necesaria que permita corroborar que el bien ofertado cumple con la descripción y especificaciones señalada(s), norma(s) solicitada(s) (cuando aplique), indicando que se oferta la presentación señalada en el Anexo 1. Requerimiento Consolidado 2026 Material de laboratorio. Presentar Propuesta Técnica Anexo A. Presentar un documento en papel membretado con Nombre completo del contacto oficial, Cargo, Domicilio, Teléfono (Oficina y Celular) y Correo electrónico. |  | 2 |  |  |  | Normado activo
275 | 090.785.8682.00.01 | MATERIAL DE REFERENCIA DE PRAVASTATINA COMPUESTO RELACIONADO A , FEUM, USP, EP, BP, LGC, VIGENTE. | FCO | 1 | FCO | 2 | Material de Referencia Frasco de 10 miligramos | DE ACUERDO A LA FARMACOPEA APLICABLE MATERIAL DE REFERENCIA. CONTENER EN ENVASES BIEN CERRADOS Y GUARDAR DE ACUERDO A LAS RECOMENDACIONES DEL FABRICANTE DEL INSUMO | 25501-0088 | Los interesados deberán presentar en sus propuestas técnicas Catálogos o folletos con imágenes ilustrativas, redactados en español, o bien acompañados de la traducción correspondiente, así como que sean a color y visibles, para con ello proporcionar mejor apoyo en la revisión, los cuales deben contener la información necesaria que permita corroborar que el bien ofertado cumple con la descripción y especificaciones señalada(s), norma(s) solicitada(s) (cuando aplique), indicando que se oferta la presentación señalada en el Anexo 1. Requerimiento Consolidado 2026 Material de laboratorio. Presentar Propuesta Técnica Anexo A. Presentar un documento en papel membretado con Nombre completo del contacto oficial, Cargo, Domicilio, Teléfono (Oficina y Celular) y Correo electrónico. |  | 2 |  |  |  | Normado activo
276 | 090.785.8716.00.01 | MATERIAL DE REFERENCIA DE TELMISARTAN , FEUM, USP, EP, BP, LGC, VIGENTE. | FCO | 1 | FCO | 1 | Material de Referencia Frasco de 200 miligramos | DE ACUERDO A LA FARMACOPEA APLICABLE MATERIAL DE REFERENCIA. CONTENER EN ENVASES BIEN CERRADOS Y GUARDAR DE ACUERDO A LAS RECOMENDACIONES DEL FABRICANTE DEL INSUMO | 25501-0088 | Los interesados deberán presentar en sus propuestas técnicas Catálogos o folletos con imágenes ilustrativas, redactados en español, o bien acompañados de la traducción correspondiente, así como que sean a color y visibles, para con ello proporcionar mejor apoyo en la revisión, los cuales deben contener la información necesaria que permita corroborar que el bien ofertado cumple con la descripción y especificaciones señalada(s), norma(s) solicitada(s) (cuando aplique), indicando que se oferta la presentación señalada en el Anexo 1. Requerimiento Consolidado 2026 Material de laboratorio. Presentar Propuesta Técnica Anexo A. Presentar un documento en papel membretado con Nombre completo del contacto oficial, Cargo, Domicilio, Teléfono (Oficina y Celular) y Correo electrónico. |  | 1 |  |  |  | Normado activo
277 | 090.785.8773.00.01 | MATERIAL DE REFERENCIA DE GABAPENTINA COMPUESTO RELACIONADO A (3,3-PENTAMETHLENE-5 BUTYRALACTAM), FEUM, USP, EP, BP, LGC, VIGENTE. | FCO | 1 | FCO | 1 | Material de Referencia Frasco de 50 miligramos | DE ACUERDO A LA FARMACOPEA APLICABLE MATERIAL DE REFERENCIA. CONTENER EN ENVASES BIEN CERRADOS Y GUARDAR DE ACUERDO A LAS RECOMENDACIONES DEL FABRICANTE DEL INSUMO | 25501-0088 | Los interesados deberán presentar en sus propuestas técnicas Catálogos o folletos con imágenes ilustrativas, redactados en español, o bien acompañados de la traducción correspondiente, así como que sean a color y visibles, para con ello proporcionar mejor apoyo en la revisión, los cuales deben contener la información necesaria que permita corroborar que el bien ofertado cumple con la descripción y especificaciones señalada(s), norma(s) solicitada(s) (cuando aplique), indicando que se oferta la presentación señalada en el Anexo 1. Requerimiento Consolidado 2026 Material de laboratorio. Presentar Propuesta Técnica Anexo A. Presentar un documento en papel membretado con Nombre completo del contacto oficial, Cargo, Domicilio, Teléfono (Oficina y Celular) y Correo electrónico. |  | 1 |  |  |  | Normado activo
278 | 090.785.8807.00.01 | MATERIAL DE REFERENCIA DE FLUOXETINA COMPUESTO RELACIONADO B , FEUM, USP, EP, BP, LGC, VIGENTE. | FCO | 1 | FCO | 1 | Material de Referencia Frasco de 5 mililitros | DE ACUERDO A LA FARMACOPEA APLICABLE MATERIAL DE REFERENCIA. CONTENER EN ENVASES BIEN CERRADOS Y GUARDAR DE ACUERDO A LAS RECOMENDACIONES DEL FABRICANTE DEL INSUMO | 25501-0088 | Los interesados deberán presentar en sus propuestas técnicas Catálogos o folletos con imágenes ilustrativas, redactados en español, o bien acompañados de la traducción correspondiente, así como que sean a color y visibles, para con ello proporcionar mejor apoyo en la revisión, los cuales deben contener la información necesaria que permita corroborar que el bien ofertado cumple con la descripción y especificaciones señalada(s), norma(s) solicitada(s) (cuando aplique), indicando que se oferta la presentación señalada en el Anexo 1. Requerimiento Consolidado 2026 Material de laboratorio. Presentar Propuesta Técnica Anexo A. Presentar un documento en papel membretado con Nombre completo del contacto oficial, Cargo, Domicilio, Teléfono (Oficina y Celular) y Correo electrónico. |  | 1 |  |  |  | Normado activo
279 | 090.785.8849.00.01 | MATERIAL DE REFERENCIA DE VERAPAMILO COMPUESTO REALCIONADO E, , FEUM, USP, EP, BP, LGC, VIGENTE. | FCO | 1 | FCO | 1 | Material de Referencia Frasco de 50 miligramos | DE ACUERDO A LA FARMACOPEA APLICABLE MATERIAL DE REFERENCIA. CONTENER EN ENVASES BIEN CERRADOS Y GUARDAR DE ACUERDO A LAS RECOMENDACIONES DEL FABRICANTE DEL INSUMO | 25501-0088 | Los interesados deberán presentar en sus propuestas técnicas Catálogos o folletos con imágenes ilustrativas, redactados en español, o bien acompañados de la traducción correspondiente, así como que sean a color y visibles, para con ello proporcionar mejor apoyo en la revisión, los cuales deben contener la información necesaria que permita corroborar que el bien ofertado cumple con la descripción y especificaciones señalada(s), norma(s) solicitada(s) (cuando aplique), indicando que se oferta la presentación señalada en el Anexo 1. Requerimiento Consolidado 2026 Material de laboratorio. Presentar Propuesta Técnica Anexo A. Presentar un documento en papel membretado con Nombre completo del contacto oficial, Cargo, Domicilio, Teléfono (Oficina y Celular) y Correo electrónico. |  | 1 |  |  |  | Normado activo
280 | 090.785.8856.00.01 | MATERIAL DE REFERENCIA DE VERAPAMILO COMPUESTO RELACIONADO F , FEUM, USP, EP, BP, LGC, VIGENTE. | FCO | 1 | FCO | 1 | Material de Referencia Frasco de 150 miligramos | DE ACUERDO A LA FARMACOPEA APLICABLE MATERIAL DE REFERENCIA. CONTENER EN ENVASES BIEN CERRADOS Y GUARDAR DE ACUERDO A LAS RECOMENDACIONES DEL FABRICANTE DEL INSUMO | 25501-0088 | Los interesados deberán presentar en sus propuestas técnicas Catálogos o folletos con imágenes ilustrativas, redactados en español, o bien acompañados de la traducción correspondiente, así como que sean a color y visibles, para con ello proporcionar mejor apoyo en la revisión, los cuales deben contener la información necesaria que permita corroborar que el bien ofertado cumple con la descripción y especificaciones señalada(s), norma(s) solicitada(s) (cuando aplique), indicando que se oferta la presentación señalada en el Anexo 1. Requerimiento Consolidado 2026 Material de laboratorio. Presentar Propuesta Técnica Anexo A. Presentar un documento en papel membretado con Nombre completo del contacto oficial, Cargo, Domicilio, Teléfono (Oficina y Celular) y Correo electrónico. |  | 1 |  |  |  | Normado activo
281 | 090.785.8922.00.01 | MATERIAL DE REFERENCIA DE ACETATO DE DESMOPRESINA MATERIA DE REFERENCIA USP LOTE VIGENTE NO. DE CATALOGO1173202., FEUM, USP, EP, BP, LGC, VIGENTE | FCO | 1 | FCO | 2 | Material de Referencia Frasco con 1,75 mg | DE ACUERDO A LA FARMACOPEA APLICABLE MATERIAL DE REFERENCIA. CONTENER EN ENVASES BIEN CERRADOS Y GUARDAR DE ACUERDO A LAS RECOMENDACIONES DEL FABRICANTE DEL INSUMO | 25501-0088 | Los interesados deberán presentar en sus propuestas técnicas Catálogos o folletos con imágenes ilustrativas, redactados en español, o bien acompañados de la traducción correspondiente, así como que sean a color y visibles, para con ello proporcionar mejor apoyo en la revisión, los cuales deben contener la información necesaria que permita corroborar que el bien ofertado cumple con la descripción y especificaciones señalada(s), norma(s) solicitada(s) (cuando aplique), indicando que se oferta la presentación señalada en el Anexo 1. Requerimiento Consolidado 2026 Material de laboratorio. Presentar Propuesta Técnica Anexo A. Presentar un documento en papel membretado con Nombre completo del contacto oficial, Cargo, Domicilio, Teléfono (Oficina y Celular) y Correo electrónico. | 2 |  |  |  |  | Normado activo
282 | 090.785.8997.00.01 | CEFUROXIMA SODICA MATERIAL DE REFERENCIA USP LOTE VIGENTE NO. DE CATALOGO1098209. | FCO | 200 | MG. | 2 | Material de Referencia Frasco con 200 miligramos | DE ACUERDO A LA FARMACOPEA APLICABLE MATERIAL DE REFERENCIA. CONTENER EN ENVASES BIEN CERRADOS Y GUARDAR DE ACUERDO A LAS RECOMENDACIONES DEL FABRICANTE DEL INSUMO | 25501-0088 | Los interesados deberán presentar en sus propuestas técnicas Catálogos o folletos con imágenes ilustrativas, redactados en español, o bien acompañados de la traducción correspondiente, así como que sean a color y visibles, para con ello proporcionar mejor apoyo en la revisión, los cuales deben contener la información necesaria que permita corroborar que el bien ofertado cumple con la descripción y especificaciones señalada(s), norma(s) solicitada(s) (cuando aplique), indicando que se oferta la presentación señalada en el Anexo 1. Requerimiento Consolidado 2026 Material de laboratorio. Presentar Propuesta Técnica Anexo A. Presentar un documento en papel membretado con Nombre completo del contacto oficial, Cargo, Domicilio, Teléfono (Oficina y Celular) y Correo electrónico. | 1 | 1 |  |  |  | Normado activo
283 | 090.785.9417.00.01 | GLUCONATO DE CLORHEXIDINA AL 20%. MATERIAL DE REFERENCIA DE PUREZA CERTIFICADA. NO. CAS 18472-51-0. | FCO | 1 | GRO | 2 | Material de referencia certificado; estándar secundario farmacéutico al 20% en agua, trazable a USP (CAS 18472-51-0) | ISO 17034:2016, “General requirements for the competence of reference material producers” ISO Guide 35:2017, “Reference materials - Guidance for characterization and assessment of homogeneity and stability” DE ACUERDO A LA FARMACOPEA APLICABLE MATERIAL DE REFERENCIA. CONTENER EN ENVASES BIEN CERRADOS Y GUARDAR DE ACUERDO A LAS RECOMENDACIONES DEL FABRICANTE DEL INSUMO | 25501-0088 | Los interesados deberán presentar en sus propuestas técnicas Catálogos o folletos con imágenes ilustrativas, redactados en español, o bien acompañados de la traducción correspondiente, así como que sean a color y visibles, para con ello proporcionar mejor apoyo en la revisión, los cuales deben contener la información necesaria que permita corroborar que el bien ofertado cumple con la descripción y especificaciones señalada(s), norma(s) solicitada(s) (cuando aplique), indicando que se oferta la presentación señalada en el Anexo 1. Requerimiento Consolidado 2026 Material de laboratorio. Presentar Propuesta Técnica Anexo A. Presentar un documento en papel membretado con Nombre completo del contacto oficial, Cargo, Domicilio, Teléfono (Oficina y Celular) y Correo electrónico. |  |  |  |  | 2 | Normado activo
284 | 090.785.9433.00.01 | BENZOATO DE DENATONIUM. MATERIAL DE REFERENCIA DE PUREZA CERTIFICADA. NO. CAS 3734-33-6 | VIA | 200 | MG. | 1 | Material de referencia certificado USP, ensayo >98% (CAS 3734-33-6) | ISO 17034:2016, “General requirements for the competence of reference material producers” ISO Guide 35:2017, “Reference materials - Guidance for characterization and assessment of homogeneity and stability” | 25501-0088 | Los interesados deberán presentar en sus propuestas técnicas Catálogos o folletos con imágenes ilustrativas, redactados en español, o bien acompañados de la traducción correspondiente, así como que sean a color y visibles, para con ello proporcionar mejor apoyo en la revisión, los cuales deben contener la información necesaria que permita corroborar que el bien ofertado cumple con la descripción y especificaciones señalada(s), norma(s) solicitada(s) (cuando aplique), indicando que se oferta la presentación señalada en el Anexo 1. Requerimiento Consolidado 2026 Material de laboratorio. Presentar Propuesta Técnica Anexo A. Presentar un documento en papel membretado con Nombre completo del contacto oficial, Cargo, Domicilio, Teléfono (Oficina y Celular) y Correo electrónico. |  |  |  | 1 |  | Normado activo
285 | 090.785.9466.00.01 | MATERIAL DE REFERENCIA DE DISULFURO DE CAPTOPRIL, FEUM, USP, EP, BP, LGC, VIGENTE. | FCO | 1 | FCO | 1 | Material de Referencia Feum: Frasco de 200 miligramos USP: Frasco de 100 miligramos | DE ACUERDO A LA FARMACOPEA APLICABLE MATERIAL DE REFERENCIA. CONTENER EN ENVASES BIEN CERRADOS Y GUARDAR DE ACUERDO A LAS RECOMENDACIONES DEL FABRICANTE DEL INSUMO | 25501-0088 | Los interesados deberán presentar en sus propuestas técnicas Catálogos o folletos con imágenes ilustrativas, redactados en español, o bien acompañados de la traducción correspondiente, así como que sean a color y visibles, para con ello proporcionar mejor apoyo en la revisión, los cuales deben contener la información necesaria que permita corroborar que el bien ofertado cumple con la descripción y especificaciones señalada(s), norma(s) solicitada(s) (cuando aplique), indicando que se oferta la presentación señalada en el Anexo 1. Requerimiento Consolidado 2026 Material de laboratorio. Presentar Propuesta Técnica Anexo A. Presentar un documento en papel membretado con Nombre completo del contacto oficial, Cargo, Domicilio, Teléfono (Oficina y Celular) y Correo electrónico. |  | 1 |  |  |  | Normado activo
286 | 090.785.9706.00.00 | MATERIAL DE REFERENCIA DE CLORTALIDONA, FEUM, USP, EP, BP, LGC, VIGENTE. | FCO | 1 | FCO | 1 | Material de Referencia Frasco de 200 miligramos | DE ACUERDO A LA FARMACOPEA APLICABLE MATERIAL DE REFERENCIA. CONTENER EN ENVASES BIEN CERRADOS Y GUARDAR DE ACUERDO A LAS RECOMENDACIONES DEL FABRICANTE DEL INSUMO | 25501-0088 | Los interesados deberán presentar en sus propuestas técnicas Catálogos o folletos con imágenes ilustrativas, redactados en español, o bien acompañados de la traducción correspondiente, así como que sean a color y visibles, para con ello proporcionar mejor apoyo en la revisión, los cuales deben contener la información necesaria que permita corroborar que el bien ofertado cumple con la descripción y especificaciones señalada(s), norma(s) solicitada(s) (cuando aplique), indicando que se oferta la presentación señalada en el Anexo 1. Requerimiento Consolidado 2026 Material de laboratorio. Presentar Propuesta Técnica Anexo A. Presentar un documento en papel membretado con Nombre completo del contacto oficial, Cargo, Domicilio, Teléfono (Oficina y Celular) y Correo electrónico. |  | 1 |  |  |  | Normado activo
287 | 090.785.9846.00.00 | MATERIAL DE REFERENCIA LOSARTAN POTÁSICO FEUM, USP, EP, BP, LGC, VIGENTE. | FCO | 1 | FCO | 1 | Material de Referencia Feum: Frasco de 250 miligramos USP: Frasco de 150 miligramos | DE ACUERDO A LA FARMACOPEA APLICABLE MATERIAL DE REFERENCIA. CONTENER EN ENVASES BIEN CERRADOS Y GUARDAR DE ACUERDO A LAS RECOMENDACIONES DEL FABRICANTE DEL INSUMO | 25501-0088 | Los interesados deberán presentar en sus propuestas técnicas Catálogos o folletos con imágenes ilustrativas, redactados en español, o bien acompañados de la traducción correspondiente, así como que sean a color y visibles, para con ello proporcionar mejor apoyo en la revisión, los cuales deben contener la información necesaria que permita corroborar que el bien ofertado cumple con la descripción y especificaciones señalada(s), norma(s) solicitada(s) (cuando aplique), indicando que se oferta la presentación señalada en el Anexo 1. Requerimiento Consolidado 2026 Material de laboratorio. Presentar Propuesta Técnica Anexo A. Presentar un documento en papel membretado con Nombre completo del contacto oficial, Cargo, Domicilio, Teléfono (Oficina y Celular) y Correo electrónico. |  | 1 |  |  |  | Normado activo
288 | 090.344.1478.00.00 | MATERIAL DE REFERENCIA DICLOXACILINA SODICA, FEUM, USP, EP, BP, LGC, VIGENTE. | FCO | 1 | FCO | 2 | Material de Referencia Frasco de 300 mg (USP) o FEUM DE (500 mg) | DE ACUERDO A LA FARMACOPEA APLICABLE MATERIAL DE REFERENCIA. CONTENER EN ENVASES BIEN CERRADOS Y GUARDAR DE ACUERDO A LAS RECOMENDACIONES DEL FABRICANTE DEL INSUMO | 25501-0088 | Los interesados deberán presentar en sus propuestas técnicas Catálogos o folletos con imágenes ilustrativas, redactados en español, o bien acompañados de la traducción correspondiente, así como que sean a color y visibles, para con ello proporcionar mejor apoyo en la revisión, los cuales deben contener la información necesaria que permita corroborar que el bien ofertado cumple con la descripción y especificaciones señalada(s), norma(s) solicitada(s) (cuando aplique), indicando que se oferta la presentación señalada en el Anexo 1. Requerimiento Consolidado 2026 Material de laboratorio. Presentar Propuesta Técnica Anexo A. Presentar un documento en papel membretado con Nombre completo del contacto oficial, Cargo, Domicilio, Teléfono (Oficina y Celular) y Correo electrónico. | 1 | 1 |  |  |  | Normado activo
289 | 090.785.5639.00.01 | DEXTROMETORFAN BROMHIDRATO, SUSTANCIA DE REFERENCIA, PROVEEDOR USP, FCO. C/500MG., NUMERO DE CATALOGO 18100-7. | FCO | 1 | FCO | 2 | Material de Referencia Frasco de 500 mg | DE ACUERDO A LA FARMACOPEA APLICABLE MATERIAL DE REFERENCIA. CONTENER EN ENVASES BIEN CERRADOS Y GUARDAR DE ACUERDO A LAS RECOMENDACIONES DEL FABRICANTE DEL INSUMO | 25501-0088 | Los interesados deberán presentar en sus propuestas técnicas Catálogos o folletos con imágenes ilustrativas, redactados en español, o bien acompañados de la traducción correspondiente, así como que sean a color y visibles, para con ello proporcionar mejor apoyo en la revisión, los cuales deben contener la información necesaria que permita corroborar que el bien ofertado cumple con la descripción y especificaciones señalada(s), norma(s) solicitada(s) (cuando aplique), indicando que se oferta la presentación señalada en el Anexo 1. Requerimiento Consolidado 2026 Material de laboratorio. Presentar Propuesta Técnica Anexo A. Presentar un documento en papel membretado con Nombre completo del contacto oficial, Cargo, Domicilio, Teléfono (Oficina y Celular) y Correo electrónico. | 1 | 1 |  |  |  | Normado activo
290 | 090.785.9863.00.00 | MATERIAL DE REFERENCIA BROMHIDRATO DE HIOSCINA.FEUM, USP, EP, BP, LGC, VIGENTE. | FCO | 1 | FCO | 4 | Material de Referencia Frasco de 50 mg | DE ACUERDO A LA FARMACOPEA APLICABLE MATERIAL DE REFERENCIA. CONTENER EN ENVASES BIEN CERRADOS Y GUARDAR DE ACUERDO A LAS RECOMENDACIONES DEL FABRICANTE DEL INSUMO | 25501-0088 | Los interesados deberán presentar en sus propuestas técnicas Catálogos o folletos con imágenes ilustrativas, redactados en español, o bien acompañados de la traducción correspondiente, así como que sean a color y visibles, para con ello proporcionar mejor apoyo en la revisión, los cuales deben contener la información necesaria que permita corroborar que el bien ofertado cumple con la descripción y especificaciones señalada(s), norma(s) solicitada(s) (cuando aplique), indicando que se oferta la presentación señalada en el Anexo 1. Requerimiento Consolidado 2026 Material de laboratorio. Presentar Propuesta Técnica Anexo A. Presentar un documento en papel membretado con Nombre completo del contacto oficial, Cargo, Domicilio, Teléfono (Oficina y Celular) y Correo electrónico. | 4 |  |  |  |  | Normado activo
291 | 090.344.1470.00.00 | MATERIAL DE REFERENCIA CIPROFLOXACINO CLORHIDRATO, FEUM, USP, EP, BP, LGC,VIGENTE. | FCO | 1 | FCO | 2 | Material de Referencia Frasco de 400 mg (USP) o FEUM DE (500 mg) | DE ACUERDO A LA FARMACOPEA APLICABLE MATERIAL DE REFERENCIA. CONTENER EN ENVASES BIEN CERRADOS Y GUARDAR DE ACUERDO A LAS RECOMENDACIONES DEL FABRICANTE DEL INSUMO | 25501-0088 | Los interesados deberán presentar en sus propuestas técnicas Catálogos o folletos con imágenes ilustrativas, redactados en español, o bien acompañados de la traducción correspondiente, así como que sean a color y visibles, para con ello proporcionar mejor apoyo en la revisión, los cuales deben contener la información necesaria que permita corroborar que el bien ofertado cumple con la descripción y especificaciones señalada(s), norma(s) solicitada(s) (cuando aplique), indicando que se oferta la presentación señalada en el Anexo 1. Requerimiento Consolidado 2026 Material de laboratorio. Presentar Propuesta Técnica Anexo A. Presentar un documento en papel membretado con Nombre completo del contacto oficial, Cargo, Domicilio, Teléfono (Oficina y Celular) y Correo electrónico. | 1 | 1 |  |  |  | Normado activo
292 | 90.785.0499.01.01 | CLORHIDRATO DE AMIODARONA STD FEUM, 350 MG, NO. DE CODIGO:19774-82-4PRESENTACION: FCO CON 350 MG | FCO | 350 | MG. | 1 | Material de Referencia | DE ACUERDO A LA FARMACOPEA APLICABLE MATERIAL DE REFERENCIA. CONTENER EN ENVASES BIEN CERRADOS Y GUARDAR DE ACUERDO A LAS RECOMENDACIONES DEL FABRICANTE DEL INSUMO | 25501-0088 | Los interesados deberán presentar en sus propuestas técnicas Catálogos o folletos con imágenes ilustrativas, redactados en español, o bien acompañados de la traducción correspondiente, así como que sean a color y visibles, para con ello proporcionar mejor apoyo en la revisión, los cuales deben contener la información necesaria que permita corroborar que el bien ofertado cumple con la descripción y especificaciones señalada(s), norma(s) solicitada(s) (cuando aplique), indicando que se oferta la presentación señalada en el Anexo 1. Requerimiento Consolidado 2026 Material de laboratorio. Presentar Propuesta Técnica Anexo A. Presentar un documento en papel membretado con Nombre completo del contacto oficial, Cargo, Domicilio, Teléfono (Oficina y Celular) y Correo electrónico. | 1 |  |  |  |  | Normado activo
293 | 090.670.2691.00.01 | CLORURO DE SODIO ESTANDAR --PRIMARIO, CATALOGO MERCK -6405 FRASCO CON 500 GRAMOS. | FCO | 1 | FCO | 2 | Material de Referencia | ISO 17034:2016, “General requirements for the competence of reference material producers” ISO Guide 35:2017, “Reference materials - Guidance for characterization and assessment of homogeneity and stability” | 25501-0088 | Los interesados deberán presentar en sus propuestas técnicas Catálogos o folletos con imágenes ilustrativas, redactados en español, o bien acompañados de la traducción correspondiente, así como que sean a color y visibles, para con ello proporcionar mejor apoyo en la revisión, los cuales deben contener la información necesaria que permita corroborar que el bien ofertado cumple con la descripción y especificaciones señalada(s), norma(s) solicitada(s) (cuando aplique), indicando que se oferta la presentación señalada en el Anexo 1. Requerimiento Consolidado 2026 Material de laboratorio. Presentar Propuesta Técnica Anexo A. Presentar un documento en papel membretado con Nombre completo del contacto oficial, Cargo, Domicilio, Teléfono (Oficina y Celular) y Correo electrónico. | 1 |  |  |  | 1 | Normado activo
294 | 090.785.8567.00.01 | FENITOINA SODICA STD FEUM, 200 MG, NO. DE CODIGO:630-93-3 PRESENTACION: FCOCON 200 MG | FCO | 200 | MG. | 2 | Material de Referencia | DE ACUERDO A LA FARMACOPEA APLICABLE MATERIAL DE REFERENCIA. CONTENER EN ENVASES BIEN CERRADOS Y GUARDAR DE ACUERDO A LAS RECOMENDACIONES DEL FABRICANTE DEL INSUMO | 25501-0088 | Los interesados deberán presentar en sus propuestas técnicas Catálogos o folletos con imágenes ilustrativas, redactados en español, o bien acompañados de la traducción correspondiente, así como que sean a color y visibles, para con ello proporcionar mejor apoyo en la revisión, los cuales deben contener la información necesaria que permita corroborar que el bien ofertado cumple con la descripción y especificaciones señalada(s), norma(s) solicitada(s) (cuando aplique), indicando que se oferta la presentación señalada en el Anexo 1. Requerimiento Consolidado 2026 Material de laboratorio. Presentar Propuesta Técnica Anexo A. Presentar un documento en papel membretado con Nombre completo del contacto oficial, Cargo, Domicilio, Teléfono (Oficina y Celular) y Correo electrónico. | 1 | 1 |  |  |  | Normado activo
295 | 090.785.9284.00.01 | MANITOL MATERIAL DE REFERENCIA USP NUMERO DE CATALOGO 1375105. | FCO | 1 | FCO | 1 | Material de Referencia Frasco de 250 mg | DE ACUERDO A LA FARMACOPEA APLICABLE MATERIAL DE REFERENCIA. CONTENER EN ENVASES BIEN CERRADOS Y GUARDAR DE ACUERDO A LAS RECOMENDACIONES DEL FABRICANTE DEL INSUMO | 25501-0088 | Los interesados deberán presentar en sus propuestas técnicas Catálogos o folletos con imágenes ilustrativas, redactados en español, o bien acompañados de la traducción correspondiente, así como que sean a color y visibles, para con ello proporcionar mejor apoyo en la revisión, los cuales deben contener la información necesaria que permita corroborar que el bien ofertado cumple con la descripción y especificaciones señalada(s), norma(s) solicitada(s) (cuando aplique), indicando que se oferta la presentación señalada en el Anexo 1. Requerimiento Consolidado 2026 Material de laboratorio. Presentar Propuesta Técnica Anexo A. Presentar un documento en papel membretado con Nombre completo del contacto oficial, Cargo, Domicilio, Teléfono (Oficina y Celular) y Correo electrónico. | 1 |  |  |  |  | Normado activo
296 | 090.344.1495.00.00 | MATERIAL DE REFERENCIA METILPREDNISOLONA, FEUM, USP, EP, BP, LGC, VIGENTE. | FCO | 1 | FCO | 2 | Material de Referencia Frasco de 200 mg | DE ACUERDO A LA FARMACOPEA APLICABLE MATERIAL DE REFERENCIA. CONTENER EN ENVASES BIEN CERRADOS Y GUARDAR DE ACUERDO A LAS RECOMENDACIONES DEL FABRICANTE DEL INSUMO | 25501-0088 | Los interesados deberán presentar en sus propuestas técnicas Catálogos o folletos con imágenes ilustrativas, redactados en español, o bien acompañados de la traducción correspondiente, así como que sean a color y visibles, para con ello proporcionar mejor apoyo en la revisión, los cuales deben contener la información necesaria que permita corroborar que el bien ofertado cumple con la descripción y especificaciones señalada(s), norma(s) solicitada(s) (cuando aplique), indicando que se oferta la presentación señalada en el Anexo 1. Requerimiento Consolidado 2026 Material de laboratorio. Presentar Propuesta Técnica Anexo A. Presentar un documento en papel membretado con Nombre completo del contacto oficial, Cargo, Domicilio, Teléfono (Oficina y Celular) y Correo electrónico. | 1 | 1 |  |  |  | Normado activo
297 | 090.344.1477.00.00 | MATERIAL DE REFERENCIA DE PENICILINA G POTASICA, FEUM, USP, EP, BP, LGC,VIGENTE. | FCO | 1 | FCO | 1 | Material de Referencia Frasco de 200 mg | DE ACUERDO A LA FARMACOPEA APLICABLE MATERIAL DE REFERENCIA. CONTENER EN ENVASES BIEN CERRADOS Y GUARDAR DE ACUERDO A LAS RECOMENDACIONES DEL FABRICANTE DEL INSUMO | 25501-0088 | Los interesados deberán presentar en sus propuestas técnicas Catálogos o folletos con imágenes ilustrativas, redactados en español, o bien acompañados de la traducción correspondiente, así como que sean a color y visibles, para con ello proporcionar mejor apoyo en la revisión, los cuales deben contener la información necesaria que permita corroborar que el bien ofertado cumple con la descripción y especificaciones señalada(s), norma(s) solicitada(s) (cuando aplique), indicando que se oferta la presentación señalada en el Anexo 1. Requerimiento Consolidado 2026 Material de laboratorio. Presentar Propuesta Técnica Anexo A. Presentar un documento en papel membretado con Nombre completo del contacto oficial, Cargo, Domicilio, Teléfono (Oficina y Celular) y Correo electrónico. | 1 |  |  |  |  | Normado activo
298 | 090.344.1473.00.00 | MATERIAL DE REFERENCIA CLORHIDRATO DE MOXIFLOXACINO, FEUM, USP, EP, BP, LGC,VIGENTE. | FCO | 1 | FCO | 1 | Material de Referencia Frasco de 200 mg | DE ACUERDO A LA FARMACOPEA APLICABLE MATERIAL DE REFERENCIA. CONTENER EN ENVASES BIEN CERRADOS Y GUARDAR DE ACUERDO A LAS RECOMENDACIONES DEL FABRICANTE DEL INSUMO | 25501-0088 | Los interesados deberán presentar en sus propuestas técnicas Catálogos o folletos con imágenes ilustrativas, redactados en español, o bien acompañados de la traducción correspondiente, así como que sean a color y visibles, para con ello proporcionar mejor apoyo en la revisión, los cuales deben contener la información necesaria que permita corroborar que el bien ofertado cumple con la descripción y especificaciones señalada(s), norma(s) solicitada(s) (cuando aplique), indicando que se oferta la presentación señalada en el Anexo 1. Requerimiento Consolidado 2026 Material de laboratorio. Presentar Propuesta Técnica Anexo A. Presentar un documento en papel membretado con Nombre completo del contacto oficial, Cargo, Domicilio, Teléfono (Oficina y Celular) y Correo electrónico. | 1 |  |  |  |  | Normado activo
299 | 090.344.1476.00.00 | MATERIAL DE REFERENCIA COMPUESTO RELACIONADO A DE MOXIFLOXACINO, FEUM, USP, EP, BP, LGC, VIGENTE. | FRASCO | 1 | FCO | 2 | Material de Referencia Frasco de 25 mg | DE ACUERDO A LA FARMACOPEA APLICABLE MATERIAL DE REFERENCIA. CONTENER EN ENVASES BIEN CERRADOS Y GUARDAR DE ACUERDO A LAS RECOMENDACIONES DEL FABRICANTE DEL INSUMO | 25501-0088 | Los interesados deberán presentar en sus propuestas técnicas Catálogos o folletos con imágenes ilustrativas, redactados en español, o bien acompañados de la traducción correspondiente, así como que sean a color y visibles, para con ello proporcionar mejor apoyo en la revisión, los cuales deben contener la información necesaria que permita corroborar que el bien ofertado cumple con la descripción y especificaciones señalada(s), norma(s) solicitada(s) (cuando aplique), indicando que se oferta la presentación señalada en el Anexo 1. Requerimiento Consolidado 2026 Material de laboratorio. Presentar Propuesta Técnica Anexo A. Presentar un documento en papel membretado con Nombre completo del contacto oficial, Cargo, Domicilio, Teléfono (Oficina y Celular) y Correo electrónico. | 2 |  |  |  |  | Normado activo
300 | 090.344.1466.00.00 | MATERIAL DE REFERENCIA BUPIVACAINA CLORHIDRATO, FEUM, USP, EP, BP, LGC, VIGENTE. | FCO | 1 | FCO | 1 | Material de Referencia Frasco de 300 mg | DE ACUERDO A LA FARMACOPEA APLICABLE MATERIAL DE REFERENCIA. CONTENER EN ENVASES BIEN CERRADOS Y GUARDAR DE ACUERDO A LAS RECOMENDACIONES DEL FABRICANTE DEL INSUMO | 25501-0088 | Los interesados deberán presentar en sus propuestas técnicas Catálogos o folletos con imágenes ilustrativas, redactados en español, o bien acompañados de la traducción correspondiente, así como que sean a color y visibles, para con ello proporcionar mejor apoyo en la revisión, los cuales deben contener la información necesaria que permita corroborar que el bien ofertado cumple con la descripción y especificaciones señalada(s), norma(s) solicitada(s) (cuando aplique), indicando que se oferta la presentación señalada en el Anexo 1. Requerimiento Consolidado 2026 Material de laboratorio. Presentar Propuesta Técnica Anexo A. Presentar un documento en papel membretado con Nombre completo del contacto oficial, Cargo, Domicilio, Teléfono (Oficina y Celular) y Correo electrónico. | 1 |  |  |  |  | Normado activo
301 | 090.344.1485.00.00 | MATERIAL DE REFERENCIA ISOSORBIDA DINITRATO DILUIDO, FEUM, USP, EP, BP, LGC,VIGENTE. | FCO | 1 | FCO | 2 | Material de Referencia Frasco de 500 mg | DE ACUERDO A LA FARMACOPEA APLICABLE MATERIAL DE REFERENCIA. CONTENER EN ENVASES BIEN CERRADOS Y GUARDAR DE ACUERDO A LAS RECOMENDACIONES DEL FABRICANTE DEL INSUMO | 25501-0088 | Los interesados deberán presentar en sus propuestas técnicas Catálogos o folletos con imágenes ilustrativas, redactados en español, o bien acompañados de la traducción correspondiente, así como que sean a color y visibles, para con ello proporcionar mejor apoyo en la revisión, los cuales deben contener la información necesaria que permita corroborar que el bien ofertado cumple con la descripción y especificaciones señalada(s), norma(s) solicitada(s) (cuando aplique), indicando que se oferta la presentación señalada en el Anexo 1. Requerimiento Consolidado 2026 Material de laboratorio. Presentar Propuesta Técnica Anexo A. Presentar un documento en papel membretado con Nombre completo del contacto oficial, Cargo, Domicilio, Teléfono (Oficina y Celular) y Correo electrónico. | 1 | 1 |  |  |  | Normado activo
302 | 090.785.9268.00.01 | CEFALOTINA SODICA. MATERIAL DE REFERENCIA USP. NO DE CATALOGO 1102000. | FCO | 200 | MG. | 2 | Material de Referencia | DE ACUERDO A LA FARMACOPEA APLICABLE MATERIAL DE REFERENCIA. CONTENER EN ENVASES BIEN CERRADOS Y GUARDAR DE ACUERDO A LAS RECOMENDACIONES DEL FABRICANTE DEL INSUMO | 25501-0088 | Los interesados deberán presentar en sus propuestas técnicas Catálogos o folletos con imágenes ilustrativas, redactados en español, o bien acompañados de la traducción correspondiente, así como que sean a color y visibles, para con ello proporcionar mejor apoyo en la revisión, los cuales deben contener la información necesaria que permita corroborar que el bien ofertado cumple con la descripción y especificaciones señalada(s), norma(s) solicitada(s) (cuando aplique), indicando que se oferta la presentación señalada en el Anexo 1. Requerimiento Consolidado 2026 Material de laboratorio. Presentar Propuesta Técnica Anexo A. Presentar un documento en papel membretado con Nombre completo del contacto oficial, Cargo, Domicilio, Teléfono (Oficina y Celular) y Correo electrónico. | 1 | 1 |  |  |  | Normado activo
303 | 090.785.8369.01.01 | CAFEINA MATERIAL DE REFERENCIA PARA PUNTO DE FUSION. | FCO | 1 | GRO | 1 | Material de Referencia | DE ACUERDO A LA FARMACOPEA APLICABLE MATERIAL DE REFERENCIA. CONTENER EN ENVASES BIEN CERRADOS Y GUARDAR DE ACUERDO A LAS RECOMENDACIONES DEL FABRICANTE DEL INSUMO | 25501-0088 | Los interesados deberán presentar en sus propuestas técnicas Catálogos o folletos con imágenes ilustrativas, redactados en español, o bien acompañados de la traducción correspondiente, así como que sean a color y visibles, para con ello proporcionar mejor apoyo en la revisión, los cuales deben contener la información necesaria que permita corroborar que el bien ofertado cumple con la descripción y especificaciones señalada(s), norma(s) solicitada(s) (cuando aplique), indicando que se oferta la presentación señalada en el Anexo 1. Requerimiento Consolidado 2026 Material de laboratorio. Presentar Propuesta Técnica Anexo A. Presentar un documento en papel membretado con Nombre completo del contacto oficial, Cargo, Domicilio, Teléfono (Oficina y Celular) y Correo electrónico. | 1 |  |  |  |  | Normado activo
304 | 090.785.9848.00.00 | SREF-FEUM DE 4-METILAMINOANTIPIRINA (SUSTANCIA RELACIONADA DE METAMIZOL SODICO) . | FCO | 30 | MG. | 2 | Material de Referencia | DE ACUERDO A LA FARMACOPEA APLICABLE MATERIAL DE REFERENCIA. CONTENER EN ENVASES BIEN CERRADOS Y GUARDAR DE ACUERDO A LAS RECOMENDACIONES DEL FABRICANTE DEL INSUMO | 25501-0088 | Los interesados deberán presentar en sus propuestas técnicas Catálogos o folletos con imágenes ilustrativas, redactados en español, o bien acompañados de la traducción correspondiente, así como que sean a color y visibles, para con ello proporcionar mejor apoyo en la revisión, los cuales deben contener la información necesaria que permita corroborar que el bien ofertado cumple con la descripción y especificaciones señalada(s), norma(s) solicitada(s) (cuando aplique), indicando que se oferta la presentación señalada en el Anexo 1. Requerimiento Consolidado 2026 Material de laboratorio. Presentar Propuesta Técnica Anexo A. Presentar un documento en papel membretado con Nombre completo del contacto oficial, Cargo, Domicilio, Teléfono (Oficina y Celular) y Correo electrónico. | 2 |  |  |  |  | Normado activo
305 | 090.782.0690.01.01 | ALBENDAZOL STD FEUM, 200 MG, NO. DE CODIGO:54965-21-8 PRESENTACION: FCO CON200 MG | FCO | 200 | MG. | 2 | Material de Referencia | DE ACUERDO A LA FARMACOPEA APLICABLE MATERIAL DE REFERENCIA. CONTENER EN ENVASES BIEN CERRADOS Y GUARDAR DE ACUERDO A LAS RECOMENDACIONES DEL FABRICANTE DEL INSUMO | 25501-0088 | Los interesados deberán presentar en sus propuestas técnicas Catálogos o folletos con imágenes ilustrativas, redactados en español, o bien acompañados de la traducción correspondiente, así como que sean a color y visibles, para con ello proporcionar mejor apoyo en la revisión, los cuales deben contener la información necesaria que permita corroborar que el bien ofertado cumple con la descripción y especificaciones señalada(s), norma(s) solicitada(s) (cuando aplique), indicando que se oferta la presentación señalada en el Anexo 1. Requerimiento Consolidado 2026 Material de laboratorio. Presentar Propuesta Técnica Anexo A. Presentar un documento en papel membretado con Nombre completo del contacto oficial, Cargo, Domicilio, Teléfono (Oficina y Celular) y Correo electrónico. | 1 | 1 |  |  |  | Normado activo
306 | 090.344.1461.00.00 | MATERIAL DE REFERENCIA AMOXICILINA, FEUM, USP, EP, BP, LGC, VIGENTE. | FCO | 1 | FCO | 2 | Material de Referencia Frasco USP de 200 mg | DE ACUERDO A LA FARMACOPEA APLICABLE MATERIAL DE REFERENCIA. CONTENER EN ENVASES BIEN CERRADOS Y GUARDAR DE ACUERDO A LAS RECOMENDACIONES DEL FABRICANTE DEL INSUMO | 25501-0088 | Los interesados deberán presentar en sus propuestas técnicas Catálogos o folletos con imágenes ilustrativas, redactados en español, o bien acompañados de la traducción correspondiente, así como que sean a color y visibles, para con ello proporcionar mejor apoyo en la revisión, los cuales deben contener la información necesaria que permita corroborar que el bien ofertado cumple con la descripción y especificaciones señalada(s), norma(s) solicitada(s) (cuando aplique), indicando que se oferta la presentación señalada en el Anexo 1. Requerimiento Consolidado 2026 Material de laboratorio. Presentar Propuesta Técnica Anexo A. Presentar un documento en papel membretado con Nombre completo del contacto oficial, Cargo, Domicilio, Teléfono (Oficina y Celular) y Correo electrónico. | 1 | 1 |  |  |  | Normado activo
307 | 090.785.9011.00.01 | CITRATO DE ORFENADRINA MATERIAL DE REFERENCIA USP LOTE VIGENTE NO. DE CAT.1479009 | FCO | 200 | MG. | 1 | Material de Referencia | DE ACUERDO A LA FARMACOPEA APLICABLE MATERIAL DE REFERENCIA. CONTENER EN ENVASES BIEN CERRADOS Y GUARDAR DE ACUERDO A LAS RECOMENDACIONES DEL FABRICANTE DEL INSUMO | 25501-0088 | Los interesados deberán presentar en sus propuestas técnicas Catálogos o folletos con imágenes ilustrativas, redactados en español, o bien acompañados de la traducción correspondiente, así como que sean a color y visibles, para con ello proporcionar mejor apoyo en la revisión, los cuales deben contener la información necesaria que permita corroborar que el bien ofertado cumple con la descripción y especificaciones señalada(s), norma(s) solicitada(s) (cuando aplique), indicando que se oferta la presentación señalada en el Anexo 1. Requerimiento Consolidado 2026 Material de laboratorio. Presentar Propuesta Técnica Anexo A. Presentar un documento en papel membretado con Nombre completo del contacto oficial, Cargo, Domicilio, Teléfono (Oficina y Celular) y Correo electrónico. | 1 |  |  |  |  | Normado activo
308 | 090.785.7296.02.01 | LORATADINA MATERIAL DE REFERENCIA. | FCO | 200 | MG. | 2 | Material de Referencia | DE ACUERDO A LA FARMACOPEA APLICABLE MATERIAL DE REFERENCIA. CONTENER EN ENVASES BIEN CERRADOS Y GUARDAR DE ACUERDO A LAS RECOMENDACIONES DEL FABRICANTE DEL INSUMO | 25501-0088 | Los interesados deberán presentar en sus propuestas técnicas Catálogos o folletos con imágenes ilustrativas, redactados en español, o bien acompañados de la traducción correspondiente, así como que sean a color y visibles, para con ello proporcionar mejor apoyo en la revisión, los cuales deben contener la información necesaria que permita corroborar que el bien ofertado cumple con la descripción y especificaciones señalada(s), norma(s) solicitada(s) (cuando aplique), indicando que se oferta la presentación señalada en el Anexo 1. Requerimiento Consolidado 2026 Material de laboratorio. Presentar Propuesta Técnica Anexo A. Presentar un documento en papel membretado con Nombre completo del contacto oficial, Cargo, Domicilio, Teléfono (Oficina y Celular) y Correo electrónico. | 1 | 1 |  |  |  | Normado activo
309 | 090.344.1493.00.00 | MATERIAL DE REFERENCIA SULFATO DE SALBUTAMOL, FEUM, USP, EP, BP, LGC, VIGENTE. | FCO | 1 | FCO | 1 | Material de Referencia Frasco de 200 mg | DE ACUERDO A LA FARMACOPEA APLICABLE MATERIAL DE REFERENCIA. CONTENER EN ENVASES BIEN CERRADOS Y GUARDAR DE ACUERDO A LAS RECOMENDACIONES DEL FABRICANTE DEL INSUMO | 25501-0088 | Los interesados deberán presentar en sus propuestas técnicas Catálogos o folletos con imágenes ilustrativas, redactados en español, o bien acompañados de la traducción correspondiente, así como que sean a color y visibles, para con ello proporcionar mejor apoyo en la revisión, los cuales deben contener la información necesaria que permita corroborar que el bien ofertado cumple con la descripción y especificaciones señalada(s), norma(s) solicitada(s) (cuando aplique), indicando que se oferta la presentación señalada en el Anexo 1. Requerimiento Consolidado 2026 Material de laboratorio. Presentar Propuesta Técnica Anexo A. Presentar un documento en papel membretado con Nombre completo del contacto oficial, Cargo, Domicilio, Teléfono (Oficina y Celular) y Correo electrónico. | 1 |  |  |  |  | Normado activo
310 | 090.344.0303.00.01 | DIGOXINA, ESTANDAR PRIMARIO.FRASCO CON 250 MILIGRAMOS. | FCO | 1 | FCO | 1 | Material de Referencia | DE ACUERDO A LA FARMACOPEA APLICABLE MATERIAL DE REFERENCIA. CONTENER EN ENVASES BIEN CERRADOS Y GUARDAR DE ACUERDO A LAS RECOMENDACIONES DEL FABRICANTE DEL INSUMO | 25501-0088 | Los interesados deberán presentar en sus propuestas técnicas Catálogos o folletos con imágenes ilustrativas, redactados en español, o bien acompañados de la traducción correspondiente, así como que sean a color y visibles, para con ello proporcionar mejor apoyo en la revisión, los cuales deben contener la información necesaria que permita corroborar que el bien ofertado cumple con la descripción y especificaciones señalada(s), norma(s) solicitada(s) (cuando aplique), indicando que se oferta la presentación señalada en el Anexo 1. Requerimiento Consolidado 2026 Material de laboratorio. Presentar Propuesta Técnica Anexo A. Presentar un documento en papel membretado con Nombre completo del contacto oficial, Cargo, Domicilio, Teléfono (Oficina y Celular) y Correo electrónico. | 1 |  |  |  |  | Normado activo
311 | 090.785.8344.01.01 | VAINILLINA MATERIAL DE REFERENCIA PARA PUNTO DE FUSION. | FCO | 500 | MG. | 1 | Material de Referencia | DE ACUERDO A LA FARMACOPEA APLICABLE MATERIAL DE REFERENCIA. CONTENER EN ENVASES BIEN CERRADOS Y GUARDAR DE ACUERDO A LAS RECOMENDACIONES DEL FABRICANTE DEL INSUMO | 25501-0088 | Los interesados deberán presentar en sus propuestas técnicas Catálogos o folletos con imágenes ilustrativas, redactados en español, o bien acompañados de la traducción correspondiente, así como que sean a color y visibles, para con ello proporcionar mejor apoyo en la revisión, los cuales deben contener la información necesaria que permita corroborar que el bien ofertado cumple con la descripción y especificaciones señalada(s), norma(s) solicitada(s) (cuando aplique), indicando que se oferta la presentación señalada en el Anexo 1. Requerimiento Consolidado 2026 Material de laboratorio. Presentar Propuesta Técnica Anexo A. Presentar un documento en papel membretado con Nombre completo del contacto oficial, Cargo, Domicilio, Teléfono (Oficina y Celular) y Correo electrónico. | 1 |  |  |  |  | Normado activo
312 | 090.785.6694.00.01 | ACIDO ASCORBICO. SUSTANCIA DE REFERENCIA USP, CATALOGO 1043003. FRASCO CON 1 G | FCO | 1 | FCO | 1 | Material de Referencia | DE ACUERDO A LA FARMACOPEA APLICABLE MATERIAL DE REFERENCIA. CONTENER EN ENVASES BIEN CERRADOS Y GUARDAR DE ACUERDO A LAS RECOMENDACIONES DEL FABRICANTE DEL INSUMO | 25501-0088 | Los interesados deberán presentar en sus propuestas técnicas Catálogos o folletos con imágenes ilustrativas, redactados en español, o bien acompañados de la traducción correspondiente, así como que sean a color y visibles, para con ello proporcionar mejor apoyo en la revisión, los cuales deben contener la información necesaria que permita corroborar que el bien ofertado cumple con la descripción y especificaciones señalada(s), norma(s) solicitada(s) (cuando aplique), indicando que se oferta la presentación señalada en el Anexo 1. Requerimiento Consolidado 2026 Material de laboratorio. Presentar Propuesta Técnica Anexo A. Presentar un documento en papel membretado con Nombre completo del contacto oficial, Cargo, Domicilio, Teléfono (Oficina y Celular) y Correo electrónico. | 1 |  |  |  |  | Normado activo
313 | 090.785.9151.01.01 | PANTOPRAZOL SODICO MATERIAL DE REFERENCIA. | FCO | 250 | MG. | 1 | Material de Referencia | DE ACUERDO A LA FARMACOPEA APLICABLE MATERIAL DE REFERENCIA. CONTENER EN ENVASES BIEN CERRADOS Y GUARDAR DE ACUERDO A LAS RECOMENDACIONES DEL FABRICANTE DEL INSUMO | 25501-0088 | Los interesados deberán presentar en sus propuestas técnicas Catálogos o folletos con imágenes ilustrativas, redactados en español, o bien acompañados de la traducción correspondiente, así como que sean a color y visibles, para con ello proporcionar mejor apoyo en la revisión, los cuales deben contener la información necesaria que permita corroborar que el bien ofertado cumple con la descripción y especificaciones señalada(s), norma(s) solicitada(s) (cuando aplique), indicando que se oferta la presentación señalada en el Anexo 1. Requerimiento Consolidado 2026 Material de laboratorio. Presentar Propuesta Técnica Anexo A. Presentar un documento en papel membretado con Nombre completo del contacto oficial, Cargo, Domicilio, Teléfono (Oficina y Celular) y Correo electrónico. | 1 |  |  |  |  | Normado activo
314 | 090.785.5969.00.01 | LACTATO DE SODIO, SUSTANCIA DE REFERENCIA, CATALOGO USP 61430-8, FRASCO CON 200MILIGRAMOS. | FCO | 1 | FCO | 1 | Material de Referencia | DE ACUERDO A LA FARMACOPEA APLICABLE MATERIAL DE REFERENCIA. CONTENER EN ENVASES BIEN CERRADOS Y GUARDAR DE ACUERDO A LAS RECOMENDACIONES DEL FABRICANTE DEL INSUMO | 25501-0088 | Los interesados deberán presentar en sus propuestas técnicas Catálogos o folletos con imágenes ilustrativas, redactados en español, o bien acompañados de la traducción correspondiente, así como que sean a color y visibles, para con ello proporcionar mejor apoyo en la revisión, los cuales deben contener la información necesaria que permita corroborar que el bien ofertado cumple con la descripción y especificaciones señalada(s), norma(s) solicitada(s) (cuando aplique), indicando que se oferta la presentación señalada en el Anexo 1. Requerimiento Consolidado 2026 Material de laboratorio. Presentar Propuesta Técnica Anexo A. Presentar un documento en papel membretado con Nombre completo del contacto oficial, Cargo, Domicilio, Teléfono (Oficina y Celular) y Correo electrónico. | 1 |  |  |  |  | Normado activo
315 | 090.785.9852.00.00 | MATERIAL DE REFERENCIA 2-TERBUTILAMINO-1-(4-HIDROXY- 3-METILFENIL) ETANOL FEUM, USP, EP, BP, LGC, VIGENTE | FCO | 25 | MG. | 2 | Material de Referencia | DE ACUERDO A LA FARMACOPEA APLICABLE MATERIAL DE REFERENCIA. CONTENER EN ENVASES BIEN CERRADOS Y GUARDAR DE ACUERDO A LAS RECOMENDACIONES DEL FABRICANTE DEL INSUMO | 25501-0088 | Los interesados deberán presentar en sus propuestas técnicas Catálogos o folletos con imágenes ilustrativas, redactados en español, o bien acompañados de la traducción correspondiente, así como que sean a color y visibles, para con ello proporcionar mejor apoyo en la revisión, los cuales deben contener la información necesaria que permita corroborar que el bien ofertado cumple con la descripción y especificaciones señalada(s), norma(s) solicitada(s) (cuando aplique), indicando que se oferta la presentación señalada en el Anexo 1. Requerimiento Consolidado 2026 Material de laboratorio. Presentar Propuesta Técnica Anexo A. Presentar un documento en papel membretado con Nombre completo del contacto oficial, Cargo, Domicilio, Teléfono (Oficina y Celular) y Correo electrónico. | 2 |  |  |  |  | Normado activo
316 | 090.785.9853.00.00 | MATERIAL DE REFERENCIA NITRATO DE MICONAZOL FEUM, USP, EP, BP, LGC, VIGENTE | FCO | 1 | FCO | 1 | Material de Referencia Frasco de 200 mg | DE ACUERDO A LA FARMACOPEA APLICABLE MATERIAL DE REFERENCIA. CONTENER EN ENVASES BIEN CERRADOS Y GUARDAR DE ACUERDO A LAS RECOMENDACIONES DEL FABRICANTE DEL INSUMO | 25501-0088 | Los interesados deberán presentar en sus propuestas técnicas Catálogos o folletos con imágenes ilustrativas, redactados en español, o bien acompañados de la traducción correspondiente, así como que sean a color y visibles, para con ello proporcionar mejor apoyo en la revisión, los cuales deben contener la información necesaria que permita corroborar que el bien ofertado cumple con la descripción y especificaciones señalada(s), norma(s) solicitada(s) (cuando aplique), indicando que se oferta la presentación señalada en el Anexo 1. Requerimiento Consolidado 2026 Material de laboratorio. Presentar Propuesta Técnica Anexo A. Presentar un documento en papel membretado con Nombre completo del contacto oficial, Cargo, Domicilio, Teléfono (Oficina y Celular) y Correo electrónico. | 1 |  |  |  |  | Normado activo
317 | 090.785.9854.00.00 | MATERIAL DE REFERENCIA CLORHIDRATO DE VANCOMICINA FEUM, USP, EP, BP, LGC, VIGENTE | FCO | 1 | FCO | 1 | Material de Referencia Frasco de 500 mg | DE ACUERDO A LA FARMACOPEA APLICABLE MATERIAL DE REFERENCIA. CONTENER EN ENVASES BIEN CERRADOS Y GUARDAR DE ACUERDO A LAS RECOMENDACIONES DEL FABRICANTE DEL INSUMO | 25501-0088 | Los interesados deberán presentar en sus propuestas técnicas Catálogos o folletos con imágenes ilustrativas, redactados en español, o bien acompañados de la traducción correspondiente, así como que sean a color y visibles, para con ello proporcionar mejor apoyo en la revisión, los cuales deben contener la información necesaria que permita corroborar que el bien ofertado cumple con la descripción y especificaciones señalada(s), norma(s) solicitada(s) (cuando aplique), indicando que se oferta la presentación señalada en el Anexo 1. Requerimiento Consolidado 2026 Material de laboratorio. Presentar Propuesta Técnica Anexo A. Presentar un documento en papel membretado con Nombre completo del contacto oficial, Cargo, Domicilio, Teléfono (Oficina y Celular) y Correo electrónico. | 1 |  |  |  |  | Normado activo
318 | 090.785.9855.00.00 | MATERIAL DE REFERENCIA TRAVOPROST FEUM, USP, EP, BP, LGC, VIGENTE | FCO | 1 | FCO | 1 | Material de Referencia Frasco de 3 mL | DE ACUERDO A LA FARMACOPEA APLICABLE MATERIAL DE REFERENCIA. CONTENER EN ENVASES BIEN CERRADOS Y GUARDAR DE ACUERDO A LAS RECOMENDACIONES DEL FABRICANTE DEL INSUMO | 25501-0088 | Los interesados deberán presentar en sus propuestas técnicas Catálogos o folletos con imágenes ilustrativas, redactados en español, o bien acompañados de la traducción correspondiente, así como que sean a color y visibles, para con ello proporcionar mejor apoyo en la revisión, los cuales deben contener la información necesaria que permita corroborar que el bien ofertado cumple con la descripción y especificaciones señalada(s), norma(s) solicitada(s) (cuando aplique), indicando que se oferta la presentación señalada en el Anexo 1. Requerimiento Consolidado 2026 Material de laboratorio. Presentar Propuesta Técnica Anexo A. Presentar un documento en papel membretado con Nombre completo del contacto oficial, Cargo, Domicilio, Teléfono (Oficina y Celular) y Correo electrónico. | 1 |  |  |  |  | Normado activo
319 | 090.785.9856.00.00 | MATERIAL DE REFERENCIA CISATRACURIO BESILATO FEUM, USP, EP, BP, LGC, VIGENTE | FCO | 1 | FCO | 1 | Material de Referencia Frasco de 350 mg | DE ACUERDO A LA FARMACOPEA APLICABLE MATERIAL DE REFERENCIA. CONTENER EN ENVASES BIEN CERRADOS Y GUARDAR DE ACUERDO A LAS RECOMENDACIONES DEL FABRICANTE DEL INSUMO | 25501-0088 | Los interesados deberán presentar en sus propuestas técnicas Catálogos o folletos con imágenes ilustrativas, redactados en español, o bien acompañados de la traducción correspondiente, así como que sean a color y visibles, para con ello proporcionar mejor apoyo en la revisión, los cuales deben contener la información necesaria que permita corroborar que el bien ofertado cumple con la descripción y especificaciones señalada(s), norma(s) solicitada(s) (cuando aplique), indicando que se oferta la presentación señalada en el Anexo 1. Requerimiento Consolidado 2026 Material de laboratorio. Presentar Propuesta Técnica Anexo A. Presentar un documento en papel membretado con Nombre completo del contacto oficial, Cargo, Domicilio, Teléfono (Oficina y Celular) y Correo electrónico. | 1 |  |  |  |  | Normado activo
320 | 090.785.9857.00.00 | MATERIAL DE REFERENCIA CISATRACURIO BESILATO MEZCLA APTITUD DEL SISTEMA FEUM, USP, EP, BP, LGC, VIGENTE | FCO | 1 | FCO | 2 | Material de Referencia Frasco de 20 mg | DE ACUERDO A LA FARMACOPEA APLICABLE MATERIAL DE REFERENCIA. CONTENER EN ENVASES BIEN CERRADOS Y GUARDAR DE ACUERDO A LAS RECOMENDACIONES DEL FABRICANTE DEL INSUMO | 25501-0088 | Los interesados deberán presentar en sus propuestas técnicas Catálogos o folletos con imágenes ilustrativas, redactados en español, o bien acompañados de la traducción correspondiente, así como que sean a color y visibles, para con ello proporcionar mejor apoyo en la revisión, los cuales deben contener la información necesaria que permita corroborar que el bien ofertado cumple con la descripción y especificaciones señalada(s), norma(s) solicitada(s) (cuando aplique), indicando que se oferta la presentación señalada en el Anexo 1. Requerimiento Consolidado 2026 Material de laboratorio. Presentar Propuesta Técnica Anexo A. Presentar un documento en papel membretado con Nombre completo del contacto oficial, Cargo, Domicilio, Teléfono (Oficina y Celular) y Correo electrónico. | 2 |  |  |  |  | Normado activo
321 | 090.785.9858.00.00 | MATERIAL DE REFERENCIA ETOFENAMATO FEUM, USP, EP, BP, LGC, VIGENTE | FCO | 1 | FCO | 1 | Material de Referencia Frasco de 250 mg | DE ACUERDO A LA FARMACOPEA APLICABLE MATERIAL DE REFERENCIA. CONTENER EN ENVASES BIEN CERRADOS Y GUARDAR DE ACUERDO A LAS RECOMENDACIONES DEL FABRICANTE DEL INSUMO | 25501-0088 | Los interesados deberán presentar en sus propuestas técnicas Catálogos o folletos con imágenes ilustrativas, redactados en español, o bien acompañados de la traducción correspondiente, así como que sean a color y visibles, para con ello proporcionar mejor apoyo en la revisión, los cuales deben contener la información necesaria que permita corroborar que el bien ofertado cumple con la descripción y especificaciones señalada(s), norma(s) solicitada(s) (cuando aplique), indicando que se oferta la presentación señalada en el Anexo 1. Requerimiento Consolidado 2026 Material de laboratorio. Presentar Propuesta Técnica Anexo A. Presentar un documento en papel membretado con Nombre completo del contacto oficial, Cargo, Domicilio, Teléfono (Oficina y Celular) y Correo electrónico. | 1 |  |  |  |  | Normado activo
322 | 090.785.9859.00.00 | MATERIAL DE REFERENCIA ETOFENAMATO PARA IDENTIFICACION DE PICOS FEUM, USP, EP, BP, LGC, VIGENTE | FCO | 1 | FCO | 2 | Material de Referencia Frasco de 20 mg | DE ACUERDO A LA FARMACOPEA APLICABLE MATERIAL DE REFERENCIA. CONTENER EN ENVASES BIEN CERRADOS Y GUARDAR DE ACUERDO A LAS RECOMENDACIONES DEL FABRICANTE DEL INSUMO | 25501-0088 | Los interesados deberán presentar en sus propuestas técnicas Catálogos o folletos con imágenes ilustrativas, redactados en español, o bien acompañados de la traducción correspondiente, así como que sean a color y visibles, para con ello proporcionar mejor apoyo en la revisión, los cuales deben contener la información necesaria que permita corroborar que el bien ofertado cumple con la descripción y especificaciones señalada(s), norma(s) solicitada(s) (cuando aplique), indicando que se oferta la presentación señalada en el Anexo 1. Requerimiento Consolidado 2026 Material de laboratorio. Presentar Propuesta Técnica Anexo A. Presentar un documento en papel membretado con Nombre completo del contacto oficial, Cargo, Domicilio, Teléfono (Oficina y Celular) y Correo electrónico. | 2 |  |  |  |  | Normado activo
323 | 090.785.9860.00.00 | MATERIAL DE REFERENCIA IMPUREZA G DE ETOFENAMATO FEUM, USP, EP, BP, LGC, VIGENTE | FCO | 1 | FCO | 2 | Material de Referencia Frasco de 25 mg | DE ACUERDO A LA FARMACOPEA APLICABLE MATERIAL DE REFERENCIA. CONTENER EN ENVASES BIEN CERRADOS Y GUARDAR DE ACUERDO A LAS RECOMENDACIONES DEL FABRICANTE DEL INSUMO | 25501-0088 | Los interesados deberán presentar en sus propuestas técnicas Catálogos o folletos con imágenes ilustrativas, redactados en español, o bien acompañados de la traducción correspondiente, así como que sean a color y visibles, para con ello proporcionar mejor apoyo en la revisión, los cuales deben contener la información necesaria que permita corroborar que el bien ofertado cumple con la descripción y especificaciones señalada(s), norma(s) solicitada(s) (cuando aplique), indicando que se oferta la presentación señalada en el Anexo 1. Requerimiento Consolidado 2026 Material de laboratorio. Presentar Propuesta Técnica Anexo A. Presentar un documento en papel membretado con Nombre completo del contacto oficial, Cargo, Domicilio, Teléfono (Oficina y Celular) y Correo electrónico. | 2 |  |  |  |  | Normado activo
324 | 090.785.9861.00.00 | MATERIAL DE REFERENCIA LATANOPROST FEUM, USP, EP, BP, LGC, VIGENTE | FCO | 1 | FCO | 1 | Material de Referencia Frasco de 50 mg | DE ACUERDO A LA FARMACOPEA APLICABLE MATERIAL DE REFERENCIA. CONTENER EN ENVASES BIEN CERRADOS Y GUARDAR DE ACUERDO A LAS RECOMENDACIONES DEL FABRICANTE DEL INSUMO | 25501-0088 | Los interesados deberán presentar en sus propuestas técnicas Catálogos o folletos con imágenes ilustrativas, redactados en español, o bien acompañados de la traducción correspondiente, así como que sean a color y visibles, para con ello proporcionar mejor apoyo en la revisión, los cuales deben contener la información necesaria que permita corroborar que el bien ofertado cumple con la descripción y especificaciones señalada(s), norma(s) solicitada(s) (cuando aplique), indicando que se oferta la presentación señalada en el Anexo 1. Requerimiento Consolidado 2026 Material de laboratorio. Presentar Propuesta Técnica Anexo A. Presentar un documento en papel membretado con Nombre completo del contacto oficial, Cargo, Domicilio, Teléfono (Oficina y Celular) y Correo electrónico. | 1 |  |  |  |  | Normado activo
325 | 090.785.9862.00.00. | MATERIAL DE REFERENCIA OXITOCINA | FCO | 1,81 | MG. | 1 | Material de Referencia | DE ACUERDO A LA FARMACOPEA APLICABLE MATERIAL DE REFERENCIA. CONTENER EN ENVASES BIEN CERRADOS Y GUARDAR DE ACUERDO A LAS RECOMENDACIONES DEL FABRICANTE DEL INSUMO | 25501-0088 | Los interesados deberán presentar en sus propuestas técnicas Catálogos o folletos con imágenes ilustrativas, redactados en español, o bien acompañados de la traducción correspondiente, así como que sean a color y visibles, para con ello proporcionar mejor apoyo en la revisión, los cuales deben contener la información necesaria que permita corroborar que el bien ofertado cumple con la descripción y especificaciones señalada(s), norma(s) solicitada(s) (cuando aplique), indicando que se oferta la presentación señalada en el Anexo 1. Requerimiento Consolidado 2026 Material de laboratorio. Presentar Propuesta Técnica Anexo A. Presentar un documento en papel membretado con Nombre completo del contacto oficial, Cargo, Domicilio, Teléfono (Oficina y Celular) y Correo electrónico. | 1 |  |  |  |  | Normado activo
326 | 090.785.9714.00.00 | NAPROXENO MATERIAL DE REFERENCIA FEUM CATALOGO 22204-53-1. | FCO | 200 | MG. | 2 | Material de Referencia | DE ACUERDO A LA FARMACOPEA APLICABLE MATERIAL DE REFERENCIA. CONTENER EN ENVASES BIEN CERRADOS Y GUARDAR DE ACUERDO A LAS RECOMENDACIONES DEL FABRICANTE DEL INSUMO | 25501-0088 | Los interesados deberán presentar en sus propuestas técnicas Catálogos o folletos con imágenes ilustrativas, redactados en español, o bien acompañados de la traducción correspondiente, así como que sean a color y visibles, para con ello proporcionar mejor apoyo en la revisión, los cuales deben contener la información necesaria que permita corroborar que el bien ofertado cumple con la descripción y especificaciones señalada(s), norma(s) solicitada(s) (cuando aplique), indicando que se oferta la presentación señalada en el Anexo 1. Requerimiento Consolidado 2026 Material de laboratorio. Presentar Propuesta Técnica Anexo A. Presentar un documento en papel membretado con Nombre completo del contacto oficial, Cargo, Domicilio, Teléfono (Oficina y Celular) y Correo electrónico. | 1 | 1 |  |  |  | Normado activo
327 | 090.785.9821.00.00 | CLORHIDRATO DE METFORMINA. | FCO | 200 | MG. | 2 | Material de Referencia | DE ACUERDO A LA FARMACOPEA APLICABLE MATERIAL DE REFERENCIA. CONTENER EN ENVASES BIEN CERRADOS Y GUARDAR DE ACUERDO A LAS RECOMENDACIONES DEL FABRICANTE DEL INSUMO | 25501-0088 | Los interesados deberán presentar en sus propuestas técnicas Catálogos o folletos con imágenes ilustrativas, redactados en español, o bien acompañados de la traducción correspondiente, así como que sean a color y visibles, para con ello proporcionar mejor apoyo en la revisión, los cuales deben contener la información necesaria que permita corroborar que el bien ofertado cumple con la descripción y especificaciones señalada(s), norma(s) solicitada(s) (cuando aplique), indicando que se oferta la presentación señalada en el Anexo 1. Requerimiento Consolidado 2026 Material de laboratorio. Presentar Propuesta Técnica Anexo A. Presentar un documento en papel membretado con Nombre completo del contacto oficial, Cargo, Domicilio, Teléfono (Oficina y Celular) y Correo electrónico. |  | 2 |  |  |  | Normado activo
328 | 090.670.4010.00.01 | CLORURO DE BENZALCONIO, REACTIVO ANALITICO CON PUREZA MAYOR O IGUAL A 95PORCIENTO, NO. CAS 63449-41-2. FCO 5 G | FCO | 1 | FCO | 1 | Material de referencia certificado; estándar secundario farmacéutico al 10% trazable a USP 1051001 (CAS 63449-41-2) | ISO 17034:2016, “General requirements for the competence of reference material producers” ISO Guide 35:2017, “Reference materials - Guidance for characterization and assessment of homogeneity and stability” | 25501-0088 | Los interesados deberán presentar en sus propuestas técnicas Catálogos o folletos con imágenes ilustrativas, redactados en español, o bien acompañados de la traducción correspondiente, así como que sean a color y visibles, para con ello proporcionar mejor apoyo en la revisión, los cuales deben contener la información necesaria que permita corroborar que el bien ofertado cumple con la descripción y especificaciones señalada(s), norma(s) solicitada(s) (cuando aplique), indicando que se oferta la presentación señalada en el Anexo 1. Requerimiento Consolidado 2026 Material de laboratorio. Presentar Propuesta Técnica Anexo A. Presentar un documento en papel membretado con Nombre completo del contacto oficial, Cargo, Domicilio, Teléfono (Oficina y Celular) y Correo electrónico. |  |  |  |  | 1 | Normado activo
329 | 090.785.7684.01.01 | GLUTARALDEHIDO SOLUCION 50% EN VOLUMEN, MATERIAL DE REFERENCIA DE PUREZACERTIFICADA. NO. CAS 111-30-8. FRASCO CON 25 ML | FCO | 1 | FCO | 2 | Material de referencia certificado; estándar secundario farmacéutico al 50% en agua grado I, especialmente purificado para varios usos sofisticados y como fijador de microscopía electrónica. | ISO 17034:2016, “General requirements for the competence of reference material producers” ISO Guide 35:2017, “Reference materials - Guidance for characterization and assessment of homogeneity and stability” | 25501-0088 | Los interesados deberán presentar en sus propuestas técnicas Catálogos o folletos con imágenes ilustrativas, redactados en español, o bien acompañados de la traducción correspondiente, así como que sean a color y visibles, para con ello proporcionar mejor apoyo en la revisión, los cuales deben contener la información necesaria que permita corroborar que el bien ofertado cumple con la descripción y especificaciones señalada(s), norma(s) solicitada(s) (cuando aplique), indicando que se oferta la presentación señalada en el Anexo 1. Requerimiento Consolidado 2026 Material de laboratorio. Presentar Propuesta Técnica Anexo A. Presentar un documento en papel membretado con Nombre completo del contacto oficial, Cargo, Domicilio, Teléfono (Oficina y Celular) y Correo electrónico. |  |  |  |  | 2 | Normado activo
330 | 090.785.9814.00.00 | BIFTALATO DE POTASIO. MATERIAL DE REFERENCIA DE PUREZA CERTIFICADA. NO. CAS877-24-7. ENVASE CON 100 GRAMOS | ENV | 1 | ENV | 1 | Material de Referencia para volumetría, certificado por BAM > 99.5% | ISO 17034:2016, “General requirements for the competence of reference material producers” ISO Guide 35:2017, “Reference materials - Guidance for characterization and assessment of homogeneity and stability” | 25501-0088 | Los interesados deberán presentar en sus propuestas técnicas Catálogos o folletos con imágenes ilustrativas, redactados en español, o bien acompañados de la traducción correspondiente, así como que sean a color y visibles, para con ello proporcionar mejor apoyo en la revisión, los cuales deben contener la información necesaria que permita corroborar que el bien ofertado cumple con la descripción y especificaciones señalada(s), norma(s) solicitada(s) (cuando aplique), indicando que se oferta la presentación señalada en el Anexo 1. Requerimiento Consolidado 2026 Material de laboratorio. Presentar Propuesta Técnica Anexo A. Presentar un documento en papel membretado con Nombre completo del contacto oficial, Cargo, Domicilio, Teléfono (Oficina y Celular) y Correo electrónico. |  |  |  |  | 1 | Normado activo
331 | 090.740.0782.00.01 | ESTANDAR DE VISCOSIDAD DE SILICON PARA CALIBRACION DE VISCOSIMETROSROTACIONALES DE BROOKFIELD DE APROXIMADAMENTE 100 CENTIPOISE A 25 GRADOSCELSIUS. ENVASE CON 500 MILILITROS INCLUYE CERTIFICADO TRAZABLE A NIST. | FCO | 1 | FCO | 1 | Material de Referencia | ISO 17034:2016, “General requirements for the competence of reference material producers” ISO Guide 35:2017, “Reference materials - Guidance for characterization and assessment of homogeneity and stability” | 25501-0088 | Los interesados deberán presentar en sus propuestas técnicas Catálogos o folletos con imágenes ilustrativas, redactados en español, o bien acompañados de la traducción correspondiente, así como que sean a color y visibles, para con ello proporcionar mejor apoyo en la revisión, los cuales deben contener la información necesaria que permita corroborar que el bien ofertado cumple con la descripción y especificaciones señalada(s), norma(s) solicitada(s) (cuando aplique), indicando que se oferta la presentación señalada en el Anexo 1. Requerimiento Consolidado 2026 Material de laboratorio. Presentar Propuesta Técnica Anexo A. Presentar un documento en papel membretado con Nombre completo del contacto oficial, Cargo, Domicilio, Teléfono (Oficina y Celular) y Correo electrónico. |  |  |  |  | 1 | Normado activo
332 | 090.740.0790.00.01 | ESTANDAR DE VISCOSIDAD DE SILICON PARA CALIBRACION DE VISCOSIMETROSROTACIONALES DE BROOKFIELD DE APROXIMADAMENTE 500 CENTIPOISE A 25 GRADOSCELSIUS. ENVASE CON 500 MILILITROS INCLUYE CERTIFICADO TRAZABLE A NIST. | FCO | 1 | FCO | 1 | Material de Referencia | ISO 17034:2016, “General requirements for the competence of reference material producers” ISO Guide 35:2017, “Reference materials - Guidance for characterization and assessment of homogeneity and stability” | 25501-0088 | Los interesados deberán presentar en sus propuestas técnicas Catálogos o folletos con imágenes ilustrativas, redactados en español, o bien acompañados de la traducción correspondiente, así como que sean a color y visibles, para con ello proporcionar mejor apoyo en la revisión, los cuales deben contener la información necesaria que permita corroborar que el bien ofertado cumple con la descripción y especificaciones señalada(s), norma(s) solicitada(s) (cuando aplique), indicando que se oferta la presentación señalada en el Anexo 1. Requerimiento Consolidado 2026 Material de laboratorio. Presentar Propuesta Técnica Anexo A. Presentar un documento en papel membretado con Nombre completo del contacto oficial, Cargo, Domicilio, Teléfono (Oficina y Celular) y Correo electrónico. |  |  |  |  | 1 | Normado activo
333 | 090.740.0808.00.01 | ESTANDAR DE VISCOSIDAD DE SILICON PARA CALIBRACION DE VISCOSIMETROSROTACIONALES DE BROOKFIELD DE APROXIMADAMENTE 1000 CENTIPOISE A 25 GRADOSCELSIUS. ENVASE CON 500 MILILITROS INCLUYE CERTIFICADO TRAZABLE A NIST. | FCO | 1 | FCO | 1 | Material de Referencia | ISO 17034:2016, “General requirements for the competence of reference material producers” ISO Guide 35:2017, “Reference materials - Guidance for characterization and assessment of homogeneity and stability” | 25501-0088 | Los interesados deberán presentar en sus propuestas técnicas Catálogos o folletos con imágenes ilustrativas, redactados en español, o bien acompañados de la traducción correspondiente, así como que sean a color y visibles, para con ello proporcionar mejor apoyo en la revisión, los cuales deben contener la información necesaria que permita corroborar que el bien ofertado cumple con la descripción y especificaciones señalada(s), norma(s) solicitada(s) (cuando aplique), indicando que se oferta la presentación señalada en el Anexo 1. Requerimiento Consolidado 2026 Material de laboratorio. Presentar Propuesta Técnica Anexo A. Presentar un documento en papel membretado con Nombre completo del contacto oficial, Cargo, Domicilio, Teléfono (Oficina y Celular) y Correo electrónico. |  |  |  |  | 1 | Normado activo
334 | 090.740.0816.00.01 | ESTANDAR DE VISCOSIDAD DE SILICON PARA CALIBRACION DE VISCOSIMETROSROTACIONALES DE BROOKFIELD DE APROXIMADAMENTE 5000 CENTIPOISE A 25 GRADOSCELSIUS. ENVASE CON 500 MILILITROS INCLUYE CERTIFICADO TRAZABLE A NIST. | FCO | 1 | FCO | 1 | Material de Referencia | ISO 17034:2016, “General requirements for the competence of reference material producers” ISO Guide 35:2017, “Reference materials - Guidance for characterization and assessment of homogeneity and stability” | 25501-0088 | Los interesados deberán presentar en sus propuestas técnicas Catálogos o folletos con imágenes ilustrativas, redactados en español, o bien acompañados de la traducción correspondiente, así como que sean a color y visibles, para con ello proporcionar mejor apoyo en la revisión, los cuales deben contener la información necesaria que permita corroborar que el bien ofertado cumple con la descripción y especificaciones señalada(s), norma(s) solicitada(s) (cuando aplique), indicando que se oferta la presentación señalada en el Anexo 1. Requerimiento Consolidado 2026 Material de laboratorio. Presentar Propuesta Técnica Anexo A. Presentar un documento en papel membretado con Nombre completo del contacto oficial, Cargo, Domicilio, Teléfono (Oficina y Celular) y Correo electrónico. |  |  |  |  | 1 | Normado activo
335 | 090.740.0824.00.01 | ESTANDAR DE VISCOSIDAD DE SILICON PARA CALIBRACION DE VISCOSIMETROSROTACIONALES DE BROOKFIELD DE APROXIMADAMENTE 12500 CENTIPOISE A 25 GRADOSCELSIUS. ENVASE CON 500 MILILITROS INCLUYE CERTIFICADO TRAZABLE A NIST. | FCO | 1 | FCO | 1 | Material de Referencia | ISO 17034:2016, “General requirements for the competence of reference material producers” ISO Guide 35:2017, “Reference materials - Guidance for characterization and assessment of homogeneity and stability” | 25501-0088 | Los interesados deberán presentar en sus propuestas técnicas Catálogos o folletos con imágenes ilustrativas, redactados en español, o bien acompañados de la traducción correspondiente, así como que sean a color y visibles, para con ello proporcionar mejor apoyo en la revisión, los cuales deben contener la información necesaria que permita corroborar que el bien ofertado cumple con la descripción y especificaciones señalada(s), norma(s) solicitada(s) (cuando aplique), indicando que se oferta la presentación señalada en el Anexo 1. Requerimiento Consolidado 2026 Material de laboratorio. Presentar Propuesta Técnica Anexo A. Presentar un documento en papel membretado con Nombre completo del contacto oficial, Cargo, Domicilio, Teléfono (Oficina y Celular) y Correo electrónico. |  |  |  |  | 1 | Normado activo
336 | 090.038.0023.00.01 | ACETONA HPLC | FCO | 500 | ML. | 6 | Reactivo químico Requiere certificado de calidad. | ACS Reagent Chemicals, Specifications and Procedures for Reagents and Standard-grade Reference Materials. American Chemical Society, 28-feb-2017. Globally Harmonized System of Classification and Labelling of Chemicals, UNECE, 8th revised edition, 07-dic-2018 | 25101-0037 | Los interesados deberán presentar en sus propuestas técnicas Catálogos o folletos con imágenes ilustrativas, redactados en español, o bien acompañados de la traducción correspondiente, así como que sean a color y visibles, para con ello proporcionar mejor apoyo en la revisión, los cuales deben contener la información necesaria que permita corroborar que el bien ofertado cumple con la descripción y especificaciones señalada(s), norma(s) solicitada(s) (cuando aplique), indicando que se oferta la presentación señalada en el Anexo 1. Requerimiento Consolidado 2026 Material de laboratorio. Presentar Propuesta Técnica Anexo A. Presentar un documento en papel membretado con Nombre completo del contacto oficial, Cargo, Domicilio, Teléfono (Oficina y Celular) y Correo electrónico. | 2 | 4 |  |  |  | Normado activo
337 | 090.344.1442.00.00 | CLORHIDRATO DE TRIETILAMINA. PUREZA MAYOR O IGUAL AL 99.0 PORCIENTO. NO. CAS 554-68-7. | FCO | 50 | GRO | 1 | Reactivo químico Requiere certificado de calidad. | ACS Reagent Chemicals, Specifications and Procedures for Reagents and Standard-grade Reference Materials. American Chemical Society, 28-feb-2017. Globally Harmonized System of Classification and Labelling of Chemicals, UNECE, 8th revised edition, 07-dic-2018 | 25101-0037 | Los interesados deberán presentar en sus propuestas técnicas Catálogos o folletos con imágenes ilustrativas, redactados en español, o bien acompañados de la traducción correspondiente, así como que sean a color y visibles, para con ello proporcionar mejor apoyo en la revisión, los cuales deben contener la información necesaria que permita corroborar que el bien ofertado cumple con la descripción y especificaciones señalada(s), norma(s) solicitada(s) (cuando aplique), indicando que se oferta la presentación señalada en el Anexo 1. Requerimiento Consolidado 2026 Material de laboratorio. Presentar Propuesta Técnica Anexo A. Presentar un documento en papel membretado con Nombre completo del contacto oficial, Cargo, Domicilio, Teléfono (Oficina y Celular) y Correo electrónico. |  | 1 |  |  |  | Normado activo
338 | 090.431.0414.00.01 | AZUL DE METILENO CI 52015. REF. 1.59270.0010 10 G PRESENTACION: FCO CON 10 GRO | FCO | 10 | GRO | 1 | Reactivo químico | ACS Reagent Chemicals, Specifications and Procedures for Reagents and Standard-grade Reference Materials. American Chemical Society, 28-feb-2017. Globally Harmonized System of Classification and Labelling of Chemicals, UNECE, 8th revised edition, 07-dic-2018 | 25101-0037 | Los interesados deberán presentar en sus propuestas técnicas Catálogos o folletos con imágenes ilustrativas, redactados en español, o bien acompañados de la traducción correspondiente, así como que sean a color y visibles, para con ello proporcionar mejor apoyo en la revisión, los cuales deben contener la información necesaria que permita corroborar que el bien ofertado cumple con la descripción y especificaciones señalada(s), norma(s) solicitada(s) (cuando aplique), indicando que se oferta la presentación señalada en el Anexo 1. Requerimiento Consolidado 2026 Material de laboratorio. Presentar Propuesta Técnica Anexo A. Presentar un documento en papel membretado con Nombre completo del contacto oficial, Cargo, Domicilio, Teléfono (Oficina y Celular) y Correo electrónico. |  |  |  | 1 |  | Normado activo
339 | 090.431.0521.00.01 | ANARANJADO DE METILO INDICADOR ACS, NO. CAS. 547-58-0. | FCO | 25 | GRO | 2 | Reactivo químico | ACS Reagent Chemicals, Specifications and Procedures for Reagents and Standard-grade Reference Materials. American Chemical Society, 28-feb-2017. Globally Harmonized System of Classification and Labelling of Chemicals, UNECE, 8th revised edition, 07-dic-2018 | 25101-0037 | Los interesados deberán presentar en sus propuestas técnicas Catálogos o folletos con imágenes ilustrativas, redactados en español, o bien acompañados de la traducción correspondiente, así como que sean a color y visibles, para con ello proporcionar mejor apoyo en la revisión, los cuales deben contener la información necesaria que permita corroborar que el bien ofertado cumple con la descripción y especificaciones señalada(s), norma(s) solicitada(s) (cuando aplique), indicando que se oferta la presentación señalada en el Anexo 1. Requerimiento Consolidado 2026 Material de laboratorio. Presentar Propuesta Técnica Anexo A. Presentar un documento en papel membretado con Nombre completo del contacto oficial, Cargo, Domicilio, Teléfono (Oficina y Celular) y Correo electrónico. |  | 1 |  | 1 |  | Normado activo
340 | 090.431.0539.00.00 | AZUL DE METILENO. NO. CAS 28983-56-4. | FCO | 25 | GRO | 1 | Reactivo químico | ACS Reagent Chemicals, Specifications and Procedures for Reagents and Standard-grade Reference Materials. American Chemical Society, 28-feb-2017. Globally Harmonized System of Classification and Labelling of Chemicals, UNECE, 8th revised edition, 07-dic-2018 | 25101-0037 | Los interesados deberán presentar en sus propuestas técnicas Catálogos o folletos con imágenes ilustrativas, redactados en español, o bien acompañados de la traducción correspondiente, así como que sean a color y visibles, para con ello proporcionar mejor apoyo en la revisión, los cuales deben contener la información necesaria que permita corroborar que el bien ofertado cumple con la descripción y especificaciones señalada(s), norma(s) solicitada(s) (cuando aplique), indicando que se oferta la presentación señalada en el Anexo 1. Requerimiento Consolidado 2026 Material de laboratorio. Presentar Propuesta Técnica Anexo A. Presentar un documento en papel membretado con Nombre completo del contacto oficial, Cargo, Domicilio, Teléfono (Oficina y Celular) y Correo electrónico. |  | 1 |  |  |  | Normado activo
341 | 090.432.0090.01.01 | FENOLFTALEINA INDICADOR GRADO REACTIVO. CUMPLE CON LAS ESPECIFICACIONES DE LA ACS. FRASCO CON 100 GRAMOS. | FCO | 1 | FCO | 3 | Reactivo químico | ACS Reagent Chemicals, Specifications and Procedures for Reagents and Standard-grade Reference Materials. American Chemical Society, 28-feb-2017. Globally Harmonized System of Classification and Labelling of Chemicals, UNECE, 8th revised edition, 07-dic-2018 | 25101-0037 | Los interesados deberán presentar en sus propuestas técnicas Catálogos o folletos con imágenes ilustrativas, redactados en español, o bien acompañados de la traducción correspondiente, así como que sean a color y visibles, para con ello proporcionar mejor apoyo en la revisión, los cuales deben contener la información necesaria que permita corroborar que el bien ofertado cumple con la descripción y especificaciones señalada(s), norma(s) solicitada(s) (cuando aplique), indicando que se oferta la presentación señalada en el Anexo 1. Requerimiento Consolidado 2026 Material de laboratorio. Presentar Propuesta Técnica Anexo A. Presentar un documento en papel membretado con Nombre completo del contacto oficial, Cargo, Domicilio, Teléfono (Oficina y Celular) y Correo electrónico. |  | 1 |  | 1 | 1 | Normado activo
342 | 090.432.0181.01.01 | BROMO REACTIVO ANALITICO CUMPLE LAS ESPECIFICACIONES DE LA ACS. FRASCO CON 500GRAMOS. | FCO | 500 | GRO | 1 | Reactivo químico | ACS Reagent Chemicals, Specifications and Procedures for Reagents and Standard-grade Reference Materials. American Chemical Society, 28-feb-2017. Globally Harmonized System of Classification and Labelling of Chemicals, UNECE, 8th revised edition, 07-dic-2018 | 25101-0037 | Los interesados deberán presentar en sus propuestas técnicas Catálogos o folletos con imágenes ilustrativas, redactados en español, o bien acompañados de la traducción correspondiente, así como que sean a color y visibles, para con ello proporcionar mejor apoyo en la revisión, los cuales deben contener la información necesaria que permita corroborar que el bien ofertado cumple con la descripción y especificaciones señalada(s), norma(s) solicitada(s) (cuando aplique), indicando que se oferta la presentación señalada en el Anexo 1. Requerimiento Consolidado 2026 Material de laboratorio. Presentar Propuesta Técnica Anexo A. Presentar un documento en papel membretado con Nombre completo del contacto oficial, Cargo, Domicilio, Teléfono (Oficina y Celular) y Correo electrónico. |  |  |  |  | 1 | Normado activo
343 | 090.554.0043.00.01 | EXTRAN MA 02 NEUTRO. FCO CON 5 L. | FCO | 5 | LTO | 30 | Reactivo químico Requiere certificado de calidad | ACS Reagent Chemicals, Specifications and Procedures for Reagents and Standard-grade Reference Materials. American Chemical Society, 28-feb-2017. Globally Harmonized System of Classification and Labelling of Chemicals, UNECE, 8th revised edition, 07-dic-2018 | 21601-0061 | Los interesados deberán presentar en sus propuestas técnicas Catálogos o folletos con imágenes ilustrativas, redactados en español, o bien acompañados de la traducción correspondiente, así como que sean a color y visibles, para con ello proporcionar mejor apoyo en la revisión, los cuales deben contener la información necesaria que permita corroborar que el bien ofertado cumple con la descripción y especificaciones señalada(s), norma(s) solicitada(s) (cuando aplique), indicando que se oferta la presentación señalada en el Anexo 1. Requerimiento Consolidado 2026 Material de laboratorio. Presentar Propuesta Técnica Anexo A. Presentar un documento en papel membretado con Nombre completo del contacto oficial, Cargo, Domicilio, Teléfono (Oficina y Celular) y Correo electrónico. | 10 | 10 |  | 10 |  | Normado activo
344 | 090.668.0038.00.01 | ACIDO 1-PENTANOSULFONICO.FRASCO CON 25 GRAMOS | FCO | 1 | FCO | 2 | Reactivo químico Requiere certificado de calidad | ACS Reagent Chemicals, Specifications and Procedures for Reagents and Standard-grade Reference Materials. American Chemical Society, 28-feb-2017. Globally Harmonized System of Classification and Labelling of Chemicals, UNECE, 8th revised edition, 07-dic-2018 | 25101-0037 | Los interesados deberán presentar en sus propuestas técnicas Catálogos o folletos con imágenes ilustrativas, redactados en español, o bien acompañados de la traducción correspondiente, así como que sean a color y visibles, para con ello proporcionar mejor apoyo en la revisión, los cuales deben contener la información necesaria que permita corroborar que el bien ofertado cumple con la descripción y especificaciones señalada(s), norma(s) solicitada(s) (cuando aplique), indicando que se oferta la presentación señalada en el Anexo 1. Requerimiento Consolidado 2026 Material de laboratorio. Presentar Propuesta Técnica Anexo A. Presentar un documento en papel membretado con Nombre completo del contacto oficial, Cargo, Domicilio, Teléfono (Oficina y Celular) y Correo electrónico. |  | 2 |  |  |  | Normado activo
345 | 090.668.0061.00.01 | ACIDO CLORHIDRICO, RA.FRASCO CON 1 LITRO | FCO | 1 | FCO | 6 | Reactivo químico, grado reactivo | Conforme a especificaciones técnicas del fabricante que cumpla con la descripción del bien. | 25101-0037 | Los interesados deberán presentar en sus propuestas técnicas Catálogos o folletos con imágenes ilustrativas, redactados en español, o bien acompañados de la traducción correspondiente, así como que sean a color y visibles, para con ello proporcionar mejor apoyo en la revisión, los cuales deben contener la información necesaria que permita corroborar que el bien ofertado cumple con la descripción y especificaciones señalada(s), norma(s) solicitada(s) (cuando aplique), indicando que se oferta la presentación señalada en el Anexo 1. Requerimiento Consolidado 2026 Material de laboratorio. Presentar Propuesta Técnica Anexo A. Presentar un documento en papel membretado con Nombre completo del contacto oficial, Cargo, Domicilio, Teléfono (Oficina y Celular) y Correo electrónico. | 2 | 4 |  |  |  | Normado activo
346 | 090.668.0277.00.01 | PANCREATINA. FRASCO CON 100 GRAMOS. | FCO | 1 | FCO | 1 | Reactivo químico Requiere certificado de calidad | ACS Reagent Chemicals, Specifications and Procedures for Reagents and Standard-grade Reference Materials. American Chemical Society, 28-feb-2017. Globally Harmonized System of Classification and Labelling of Chemicals, UNECE, 8th revised edition, 07-dic-2018 | 25101-0037 | Los interesados deberán presentar en sus propuestas técnicas Catálogos o folletos con imágenes ilustrativas, redactados en español, o bien acompañados de la traducción correspondiente, así como que sean a color y visibles, para con ello proporcionar mejor apoyo en la revisión, los cuales deben contener la información necesaria que permita corroborar que el bien ofertado cumple con la descripción y especificaciones señalada(s), norma(s) solicitada(s) (cuando aplique), indicando que se oferta la presentación señalada en el Anexo 1. Requerimiento Consolidado 2026 Material de laboratorio. Presentar Propuesta Técnica Anexo A. Presentar un documento en papel membretado con Nombre completo del contacto oficial, Cargo, Domicilio, Teléfono (Oficina y Celular) y Correo electrónico. |  | 1 |  |  |  | Normado activo
347 | 090.668.0418.00.01 | ZINC EN GRANALLAS DE 20 A 30 MALLAS. FRASCO CON 250 GRAMOS | FCO | 1 | FCO | 1 | Reactivo químico Requiere certificado de calidad. | ACS Reagent Chemicals, Specifications and Procedures for Reagents and Standard-grade Reference Materials. American Chemical Society, 28-feb-2017. Globally Harmonized System of Classification and Labelling of Chemicals, UNECE, 8th revised edition, 07-dic-2018 | 25101-0037 | Los interesados deberán presentar en sus propuestas técnicas Catálogos o folletos con imágenes ilustrativas, redactados en español, o bien acompañados de la traducción correspondiente, así como que sean a color y visibles, para con ello proporcionar mejor apoyo en la revisión, los cuales deben contener la información necesaria que permita corroborar que el bien ofertado cumple con la descripción y especificaciones señalada(s), norma(s) solicitada(s) (cuando aplique), indicando que se oferta la presentación señalada en el Anexo 1. Requerimiento Consolidado 2026 Material de laboratorio. Presentar Propuesta Técnica Anexo A. Presentar un documento en papel membretado con Nombre completo del contacto oficial, Cargo, Domicilio, Teléfono (Oficina y Celular) y Correo electrónico. |  |  |  |  | 1 | Normado activo
348 | 090.668.0624.00.01 | PERBORATO DE SODIO ACS. | PZA | 500 | GRO | 1 | Reactivo químico Requiere certificado de calidad | ACS Reagent Chemicals, Specifications and Procedures for Reagents and Standard-grade Reference Materials. American Chemical Society, 28-feb-2017. Globally Harmonized System of Classification and Labelling of Chemicals, UNECE, 8th revised edition, 07-dic-2018 | 25101-0037 | Los interesados deberán presentar en sus propuestas técnicas Catálogos o folletos con imágenes ilustrativas, redactados en español, o bien acompañados de la traducción correspondiente, así como que sean a color y visibles, para con ello proporcionar mejor apoyo en la revisión, los cuales deben contener la información necesaria que permita corroborar que el bien ofertado cumple con la descripción y especificaciones señalada(s), norma(s) solicitada(s) (cuando aplique), indicando que se oferta la presentación señalada en el Anexo 1. Requerimiento Consolidado 2026 Material de laboratorio. Presentar Propuesta Técnica Anexo A. Presentar un documento en papel membretado con Nombre completo del contacto oficial, Cargo, Domicilio, Teléfono (Oficina y Celular) y Correo electrónico. |  | 1 |  |  |  | Normado activo
349 | 090.668.0673.00.02 | CLORURO DE SODIO CRISTALES RA, CALIDAD ACS, PUREZA 99,0 POR CIENTO, CAS NÚMERO 7647-14-5. FCO DE 500 GRO. | FCO | 500 | GRO | 8 | Reactivo químico | ACS Reagent Chemicals, Specifications and Procedures for Reagents and Standard-grade Reference Materials. American Chemical Society, 28-feb-2017. Globally Harmonized System of Classification and Labelling of Chemicals, UNECE, 8th revised edition, 07-dic-2018 | 25101-0037 | Los interesados deberán presentar en sus propuestas técnicas Catálogos o folletos con imágenes ilustrativas, redactados en español, o bien acompañados de la traducción correspondiente, así como que sean a color y visibles, para con ello proporcionar mejor apoyo en la revisión, los cuales deben contener la información necesaria que permita corroborar que el bien ofertado cumple con la descripción y especificaciones señalada(s), norma(s) solicitada(s) (cuando aplique), indicando que se oferta la presentación señalada en el Anexo 1. Requerimiento Consolidado 2026 Material de laboratorio. Presentar Propuesta Técnica Anexo A. Presentar un documento en papel membretado con Nombre completo del contacto oficial, Cargo, Domicilio, Teléfono (Oficina y Celular) y Correo electrónico. | 1 |  |  | 5 | 2 | Normado activo
350 | 090.668.0681.01.01 | DEXTROSA ANHIDRA MAYOR O IGUAL A 99.0 POR CIENTO DE PUREZA, GRADO ACS, NO. CAS.50-99-7. | FCO | 500 | GRO | 5 | Reactivo químico | ACS Reagent Chemicals, Specifications and Procedures for Reagents and Standard-grade Reference Materials. American Chemical Society, 28-feb-2017. Globally Harmonized System of Classification and Labelling of Chemicals, UNECE, 8th revised edition, 07-dic-2018 | 25101-0037 | Los interesados deberán presentar en sus propuestas técnicas Catálogos o folletos con imágenes ilustrativas, redactados en español, o bien acompañados de la traducción correspondiente, así como que sean a color y visibles, para con ello proporcionar mejor apoyo en la revisión, los cuales deben contener la información necesaria que permita corroborar que el bien ofertado cumple con la descripción y especificaciones señalada(s), norma(s) solicitada(s) (cuando aplique), indicando que se oferta la presentación señalada en el Anexo 1. Requerimiento Consolidado 2026 Material de laboratorio. Presentar Propuesta Técnica Anexo A. Presentar un documento en papel membretado con Nombre completo del contacto oficial, Cargo, Domicilio, Teléfono (Oficina y Celular) y Correo electrónico. |  |  |  | 5 |  | Normado activo
351 | 090.668.0699.01.01 | FOSFATO DE POTASIO DIBASICO MAYOR O IGUAL A 99.0 POR CIENTO DE PUREZA, GRADO ACS, NO. CAS. 7758-11-4. | FCO | 500 | GRO | 2 | Reactivo químico | ACS Reagent Chemicals, Specifications and Procedures for Reagents and Standard-grade Reference Materials. American Chemical Society, 28-feb-2017. Globally Harmonized System of Classification and Labelling of Chemicals, UNECE, 8th revised edition, 07-dic-2018 | 25101-0037 | Los interesados deberán presentar en sus propuestas técnicas Catálogos o folletos con imágenes ilustrativas, redactados en español, o bien acompañados de la traducción correspondiente, así como que sean a color y visibles, para con ello proporcionar mejor apoyo en la revisión, los cuales deben contener la información necesaria que permita corroborar que el bien ofertado cumple con la descripción y especificaciones señalada(s), norma(s) solicitada(s) (cuando aplique), indicando que se oferta la presentación señalada en el Anexo 1. Requerimiento Consolidado 2026 Material de laboratorio. Presentar Propuesta Técnica Anexo A. Presentar un documento en papel membretado con Nombre completo del contacto oficial, Cargo, Domicilio, Teléfono (Oficina y Celular) y Correo electrónico. |  | 1 |  |  | 1 | Normado activo
352 | 090.668.0715.01.01 | FOSFATO DE POTASIO MONOBASICO REACTIVO ANALITICO PUREZA MAYOR A 99 POR CIENTO. NO DE CAS: 7778-77-0. | FCO | 500 | GRO | 1 | Reactivo químico | ACS Reagent Chemicals, Specifications and Procedures for Reagents and Standard-grade Reference Materials. American Chemical Society, 28-feb-2017. Globally Harmonized System of Classification and Labelling of Chemicals, UNECE, 8th revised edition, 07-dic-2018 | 25101-0037 | Los interesados deberán presentar en sus propuestas técnicas Catálogos o folletos con imágenes ilustrativas, redactados en español, o bien acompañados de la traducción correspondiente, así como que sean a color y visibles, para con ello proporcionar mejor apoyo en la revisión, los cuales deben contener la información necesaria que permita corroborar que el bien ofertado cumple con la descripción y especificaciones señalada(s), norma(s) solicitada(s) (cuando aplique), indicando que se oferta la presentación señalada en el Anexo 1. Requerimiento Consolidado 2026 Material de laboratorio. Presentar Propuesta Técnica Anexo A. Presentar un documento en papel membretado con Nombre completo del contacto oficial, Cargo, Domicilio, Teléfono (Oficina y Celular) y Correo electrónico. |  | 1 |  |  |  | Normado activo
353 | 090.668.0723.01.01 | GLICEROL MAYOR O IGUAL A 99.0 POR CIENTO DE PUREZA, GRADO ACS, NO. CAS. 56-81-5. FCO 500 ML., CON CERTIFICADO DE CALIDAD, HOJA DE SEGURIDAD. | FCO | 500 | ML. | 1 | Reactivo químico Requiere certificado de calidad. | ACS Reagent Chemicals, Specifications and Procedures for Reagents and Standard-grade Reference Materials. American Chemical Society, 28-feb-2017. Globally Harmonized System of Classification and Labelling of Chemicals, UNECE, 8th revised edition, 07-dic-2018 | 25101-0037 | Los interesados deberán presentar en sus propuestas técnicas Catálogos o folletos con imágenes ilustrativas, redactados en español, o bien acompañados de la traducción correspondiente, así como que sean a color y visibles, para con ello proporcionar mejor apoyo en la revisión, los cuales deben contener la información necesaria que permita corroborar que el bien ofertado cumple con la descripción y especificaciones señalada(s), norma(s) solicitada(s) (cuando aplique), indicando que se oferta la presentación señalada en el Anexo 1. Requerimiento Consolidado 2026 Material de laboratorio. Presentar Propuesta Técnica Anexo A. Presentar un documento en papel membretado con Nombre completo del contacto oficial, Cargo, Domicilio, Teléfono (Oficina y Celular) y Correo electrónico. | 1 |  |  |  |  | Normado activo
354 | 090.668.0749.00.01 | YODURO DE MERCURIO II REACTIVO ANALITICO ACS, ISO, REAG. PH. EUR CON PUREZAMAYOR O IGUAL A 99 POR CIENTO. NO. DE CAS: 7774-29-0. | FCO | 50 | GRO | 1 | Reactivo químico | ACS Reagent Chemicals, Specifications and Procedures for Reagents and Standard-grade Reference Materials. American Chemical Society, 28-feb-2017. Globally Harmonized System of Classification and Labelling of Chemicals, UNECE, 8th revised edition, 07-dic-2018 | 25101-0037 | Los interesados deberán presentar en sus propuestas técnicas Catálogos o folletos con imágenes ilustrativas, redactados en español, o bien acompañados de la traducción correspondiente, así como que sean a color y visibles, para con ello proporcionar mejor apoyo en la revisión, los cuales deben contener la información necesaria que permita corroborar que el bien ofertado cumple con la descripción y especificaciones señalada(s), norma(s) solicitada(s) (cuando aplique), indicando que se oferta la presentación señalada en el Anexo 1. Requerimiento Consolidado 2026 Material de laboratorio. Presentar Propuesta Técnica Anexo A. Presentar un documento en papel membretado con Nombre completo del contacto oficial, Cargo, Domicilio, Teléfono (Oficina y Celular) y Correo electrónico. |  |  |  |  | 1 | Normado activo
355 | 090.668.0772.00.01 | CLORHIDRATO DE HIDROXILAMINA (HIDROXILAMONIO CLORURO) REACTIVO ANALITICO PUREZAMAYOR O IGUAL A 99,0 POR CIENTO. CAS NO. 5470-11-1. | FCO | 100 | GRO | 1 | Reactivo químico | ACS Reagent Chemicals, Specifications and Procedures for Reagents and Standard-grade Reference Materials. American Chemical Society, 28-feb-2017. Globally Harmonized System of Classification and Labelling of Chemicals, UNECE, 8th revised edition, 07-dic-2018 | 25101-0037 | Los interesados deberán presentar en sus propuestas técnicas Catálogos o folletos con imágenes ilustrativas, redactados en español, o bien acompañados de la traducción correspondiente, así como que sean a color y visibles, para con ello proporcionar mejor apoyo en la revisión, los cuales deben contener la información necesaria que permita corroborar que el bien ofertado cumple con la descripción y especificaciones señalada(s), norma(s) solicitada(s) (cuando aplique), indicando que se oferta la presentación señalada en el Anexo 1. Requerimiento Consolidado 2026 Material de laboratorio. Presentar Propuesta Técnica Anexo A. Presentar un documento en papel membretado con Nombre completo del contacto oficial, Cargo, Domicilio, Teléfono (Oficina y Celular) y Correo electrónico. | 1 |  |  |  |  | Normado activo
356 | 090.668.0780.00.01 | CLORURO DE CALCIO ANHIDRO PARA ANALISIS PUREZA MAYOR O IGUAL A 98.0 POR CIENTO. CAS NO. 10043-52-4. | FCO | 500 | GRO | 1 | Reactivo químico Requiere certificado de calidad | ACS Reagent Chemicals, Specifications and Procedures for Reagents and Standard-grade Reference Materials. American Chemical Society, 28-feb-2017. Globally Harmonized System of Classification and Labelling of Chemicals, UNECE, 8th revised edition, 07-dic-2018 | 25101-0037 | Los interesados deberán presentar en sus propuestas técnicas Catálogos o folletos con imágenes ilustrativas, redactados en español, o bien acompañados de la traducción correspondiente, así como que sean a color y visibles, para con ello proporcionar mejor apoyo en la revisión, los cuales deben contener la información necesaria que permita corroborar que el bien ofertado cumple con la descripción y especificaciones señalada(s), norma(s) solicitada(s) (cuando aplique), indicando que se oferta la presentación señalada en el Anexo 1. Requerimiento Consolidado 2026 Material de laboratorio. Presentar Propuesta Técnica Anexo A. Presentar un documento en papel membretado con Nombre completo del contacto oficial, Cargo, Domicilio, Teléfono (Oficina y Celular) y Correo electrónico. | 1 |  |  |  |  | Normado activo
357 | 090.668.0822.00.01 | DICROMATO DE POTASIO GRADO REACTIVO, NO. CAS 7778-50-9. | FCO | 500 | GRO | 3 | Reactivo químico | ACS Reagent Chemicals, Specifications and Procedures for Reagents and Standard-grade Reference Materials. American Chemical Society, 28-feb-2017. Globally Harmonized System of Classification and Labelling of Chemicals, UNECE, 8th revised edition, 07-dic-2018 | 25101-0037 | Los interesados deberán presentar en sus propuestas técnicas Catálogos o folletos con imágenes ilustrativas, redactados en español, o bien acompañados de la traducción correspondiente, así como que sean a color y visibles, para con ello proporcionar mejor apoyo en la revisión, los cuales deben contener la información necesaria que permita corroborar que el bien ofertado cumple con la descripción y especificaciones señalada(s), norma(s) solicitada(s) (cuando aplique), indicando que se oferta la presentación señalada en el Anexo 1. Requerimiento Consolidado 2026 Material de laboratorio. Presentar Propuesta Técnica Anexo A. Presentar un documento en papel membretado con Nombre completo del contacto oficial, Cargo, Domicilio, Teléfono (Oficina y Celular) y Correo electrónico. | 2 | 1 |  |  |  | Normado activo
358 | 090.668.0897.00.01 | N-N DIMETILFORMAMIDA REACTIVO ACS, PUREZA MAYOR O IGUAL A 99,8 POR CIENTO.CONTENIDO DE AGUA MENOR O IGUAL A 0,1 POR CIENTO, CAS 68-12-2. | FCO | 1 | LTO | 2 | Reactivo químico Requiere certificado de calidad | ACS Reagent Chemicals, Specifications and Procedures for Reagents and Standard-grade Reference Materials. American Chemical Society, 28-feb-2017. Globally Harmonized System of Classification and Labelling of Chemicals, UNECE, 8th revised edition, 07-dic-2018 | 25101-0037 | Los interesados deberán presentar en sus propuestas técnicas Catálogos o folletos con imágenes ilustrativas, redactados en español, o bien acompañados de la traducción correspondiente, así como que sean a color y visibles, para con ello proporcionar mejor apoyo en la revisión, los cuales deben contener la información necesaria que permita corroborar que el bien ofertado cumple con la descripción y especificaciones señalada(s), norma(s) solicitada(s) (cuando aplique), indicando que se oferta la presentación señalada en el Anexo 1. Requerimiento Consolidado 2026 Material de laboratorio. Presentar Propuesta Técnica Anexo A. Presentar un documento en papel membretado con Nombre completo del contacto oficial, Cargo, Domicilio, Teléfono (Oficina y Celular) y Correo electrónico. | 1 | 1 |  |  |  | Normado activo
359 | 090.668.0905.00.01 | OXIDO DE LANTANO (III) REACTIVO ACS NO. DE CAS 1312-81-8, PH 9.0 (A 50 G/L,H2O, 20 GRADOS CELSIUS), PUREZA MAYOR O IGUAL A 99.5 POR CIENTO. CONTENIDO DECLORO MENOR O IGUAL A 0,005 POR CIENTO. | FCO | 250 | GRO | 2 | Reactivo químico Requiere certificado de calidad | ACS Reagent Chemicals, Specifications and Procedures for Reagents and Standard-grade Reference Materials. American Chemical Society, 28-feb-2017. Globally Harmonized System of Classification and Labelling of Chemicals, UNECE, 8th revised edition, 07-dic-2018 | 25101-0037 | Los interesados deberán presentar en sus propuestas técnicas Catálogos o folletos con imágenes ilustrativas, redactados en español, o bien acompañados de la traducción correspondiente, así como que sean a color y visibles, para con ello proporcionar mejor apoyo en la revisión, los cuales deben contener la información necesaria que permita corroborar que el bien ofertado cumple con la descripción y especificaciones señalada(s), norma(s) solicitada(s) (cuando aplique), indicando que se oferta la presentación señalada en el Anexo 1. Requerimiento Consolidado 2026 Material de laboratorio. Presentar Propuesta Técnica Anexo A. Presentar un documento en papel membretado con Nombre completo del contacto oficial, Cargo, Domicilio, Teléfono (Oficina y Celular) y Correo electrónico. | 2 |  |  |  |  | Normado activo
360 | 090.668.0913.00.01 | ROJO DE METILO, SAL SODICA. VALOR DE PH 8.2 (A 10 G/L, H2O, 25 GRADOS CELSIUS) RANGO DE TRANSICION DE pH 4.5 - pH 6.2 DE ROJO VIOLETA A AMARILLO PARDUZCO. REACTIVO ANALITICO ACS | FCO | 25 | PZA | 1 | Reactivo químico | ACS Reagent Chemicals, Specifications and Procedures for Reagents and Standard-grade Reference Materials. American Chemical Society, 28-feb-2017. Globally Harmonized System of Classification and Labelling of Chemicals, UNECE, 8th revised edition, 07-dic-2018 | 25101-0037 | Los interesados deberán presentar en sus propuestas técnicas Catálogos o folletos con imágenes ilustrativas, redactados en español, o bien acompañados de la traducción correspondiente, así como que sean a color y visibles, para con ello proporcionar mejor apoyo en la revisión, los cuales deben contener la información necesaria que permita corroborar que el bien ofertado cumple con la descripción y especificaciones señalada(s), norma(s) solicitada(s) (cuando aplique), indicando que se oferta la presentación señalada en el Anexo 1. Requerimiento Consolidado 2026 Material de laboratorio. Presentar Propuesta Técnica Anexo A. Presentar un documento en papel membretado con Nombre completo del contacto oficial, Cargo, Domicilio, Teléfono (Oficina y Celular) y Correo electrónico. |  | 1 |  |  |  | Normado activo
361 | 090.785.9851.00.00 | TRIETILAMINA REACTIVO ACS, PUREZA MAYOR O IGUAL A 99,5 POR CIENTO. | FCO | 1 | LITRO | 1 | Reactivo químico Requiere certificado de calidad | ACS Reagent Chemicals, Specifications and Procedures for Reagents and Standard-grade Reference Materials. American Chemical Society, 28-feb-2017. Globally Harmonized System of Classification and Labelling of Chemicals, UNECE, 8th revised edition, 07-dic-2018 | 25101-0037 | Los interesados deberán presentar en sus propuestas técnicas Catálogos o folletos con imágenes ilustrativas, redactados en español, o bien acompañados de la traducción correspondiente, así como que sean a color y visibles, para con ello proporcionar mejor apoyo en la revisión, los cuales deben contener la información necesaria que permita corroborar que el bien ofertado cumple con la descripción y especificaciones señalada(s), norma(s) solicitada(s) (cuando aplique), indicando que se oferta la presentación señalada en el Anexo 1. Requerimiento Consolidado 2026 Material de laboratorio. Presentar Propuesta Técnica Anexo A. Presentar un documento en papel membretado con Nombre completo del contacto oficial, Cargo, Domicilio, Teléfono (Oficina y Celular) y Correo electrónico. |  | 1 |  |  |  | Normado activo
362 | 090.668.1230.00.00 | YODO (YODO-YODURO), 0.1 N, SOLUCIÓN VOLUMÉTRICA. CAS 7553-56-2 | FRASCO | 1 | LITRO | 2 | Reactivo químico Requiere certificado de calidad |  | 25101-0037 | Los interesados deberán presentar en sus propuestas técnicas Catálogos o folletos con imágenes ilustrativas, redactados en español, o bien acompañados de la traducción correspondiente, así como que sean a color y visibles, para con ello proporcionar mejor apoyo en la revisión, los cuales deben contener la información necesaria que permita corroborar que el bien ofertado cumple con la descripción y especificaciones señalada(s), norma(s) solicitada(s) (cuando aplique), indicando que se oferta la presentación señalada en el Anexo 1. Requerimiento Consolidado 2026 Material de laboratorio. Presentar Propuesta Técnica Anexo A. Presentar un documento en papel membretado con Nombre completo del contacto oficial, Cargo, Domicilio, Teléfono (Oficina y Celular) y Correo electrónico. | 1 |  |  | 1 |  | Normado activo
363 | 090.668.0939.00.01 | YODO SUBLIMADO PARA ANALISIS PUREZA QUIMICA ENTRE 99.8 - 100.5 POR CIENTO,CONTENIDO DE MATERIAL VOLATIL MENOR A 0,01 POR CIENTO, CAS 7553-56-2, PH 5.4,NO. DE REFERENCIA 1047610100. | FCO | 100 | GRO | 1 | Reactivo químico | ACS Reagent Chemicals, Specifications and Procedures for Reagents and Standard-grade Reference Materials. American Chemical Society, 28-feb-2017. Globally Harmonized System of Classification and Labelling of Chemicals, UNECE, 8th revised edition, 07-dic-2018 | 25101-0037 | Los interesados deberán presentar en sus propuestas técnicas Catálogos o folletos con imágenes ilustrativas, redactados en español, o bien acompañados de la traducción correspondiente, así como que sean a color y visibles, para con ello proporcionar mejor apoyo en la revisión, los cuales deben contener la información necesaria que permita corroborar que el bien ofertado cumple con la descripción y especificaciones señalada(s), norma(s) solicitada(s) (cuando aplique), indicando que se oferta la presentación señalada en el Anexo 1. Requerimiento Consolidado 2026 Material de laboratorio. Presentar Propuesta Técnica Anexo A. Presentar un documento en papel membretado con Nombre completo del contacto oficial, Cargo, Domicilio, Teléfono (Oficina y Celular) y Correo electrónico. | 1 |  |  |  |  | Normado activo
364 | 090.668.0947.00.01 | YODURO DE POTASIO PARA ANALISIS PUREZA 99.5 POR CIENTO CON UNA PERDIDA ALSECADO MENOR A 0,1 POR CIENTO. CAS. 7681-11-0. | FCO | 50 | GRO | 2 | Reactivo químico Requiere certificado de calidad | ACS Reagent Chemicals, Specifications and Procedures for Reagents and Standard-grade Reference Materials. American Chemical Society, 28-feb-2017. Globally Harmonized System of Classification and Labelling of Chemicals, UNECE, 8th revised edition, 07-dic-2018 | 25101-0037 | Los interesados deberán presentar en sus propuestas técnicas Catálogos o folletos con imágenes ilustrativas, redactados en español, o bien acompañados de la traducción correspondiente, así como que sean a color y visibles, para con ello proporcionar mejor apoyo en la revisión, los cuales deben contener la información necesaria que permita corroborar que el bien ofertado cumple con la descripción y especificaciones señalada(s), norma(s) solicitada(s) (cuando aplique), indicando que se oferta la presentación señalada en el Anexo 1. Requerimiento Consolidado 2026 Material de laboratorio. Presentar Propuesta Técnica Anexo A. Presentar un documento en papel membretado con Nombre completo del contacto oficial, Cargo, Domicilio, Teléfono (Oficina y Celular) y Correo electrónico. | 1 | 1 |  |  |  | Normado activo
365 | 090.668.0962.00.00 | FOSFATO DIBASICO DE SODIO ANHIDRO. PUREZA MAYOR O GUAL A 99.0 PORCIENTO. | FCO | 500 | GRO | 1 | Reactivo químico | ACS Reagent Chemicals, Specifications and Procedures for Reagents and Standard-grade Reference Materials. American Chemical Society, 28-feb-2017. Globally Harmonized System of Classification and Labelling of Chemicals, UNECE, 8th revised edition, 07-dic-2018 | 25101-0037 | Los interesados deberán presentar en sus propuestas técnicas Catálogos o folletos con imágenes ilustrativas, redactados en español, o bien acompañados de la traducción correspondiente, así como que sean a color y visibles, para con ello proporcionar mejor apoyo en la revisión, los cuales deben contener la información necesaria que permita corroborar que el bien ofertado cumple con la descripción y especificaciones señalada(s), norma(s) solicitada(s) (cuando aplique), indicando que se oferta la presentación señalada en el Anexo 1. Requerimiento Consolidado 2026 Material de laboratorio. Presentar Propuesta Técnica Anexo A. Presentar un documento en papel membretado con Nombre completo del contacto oficial, Cargo, Domicilio, Teléfono (Oficina y Celular) y Correo electrónico. |  | 1 |  |  |  | Normado activo
366 | 090.668.0988.00.00 | MELANINA. PUREZA MAYOR O IGUAL AL 99.0 PORCIENTO. NO. CAS 108-78-1. | FCO | 5 | GRO | 1 | Reactivo químico Requiere certificado de calidad | ACS Reagent Chemicals, Specifications and Procedures for Reagents and Standard-grade Reference Materials. American Chemical Society, 28-feb-2017. Globally Harmonized System of Classification and Labelling of Chemicals, UNECE, 8th revised edition, 07-dic-2018 | 25101-0037 | Los interesados deberán presentar en sus propuestas técnicas Catálogos o folletos con imágenes ilustrativas, redactados en español, o bien acompañados de la traducción correspondiente, así como que sean a color y visibles, para con ello proporcionar mejor apoyo en la revisión, los cuales deben contener la información necesaria que permita corroborar que el bien ofertado cumple con la descripción y especificaciones señalada(s), norma(s) solicitada(s) (cuando aplique), indicando que se oferta la presentación señalada en el Anexo 1. Requerimiento Consolidado 2026 Material de laboratorio. Presentar Propuesta Técnica Anexo A. Presentar un documento en papel membretado con Nombre completo del contacto oficial, Cargo, Domicilio, Teléfono (Oficina y Celular) y Correo electrónico. |  | 1 |  |  |  | Normado activo
367 | 090.668.1002.00.00 | PROCAINAMIDA CLORHIDRATO. PUREZA MAYOR O IGUAL AL 98.0 PORCIENTO. GRADO HPLC. NOCAS 614-39-1. | FCO | 250 | MG. | 1 | Reactivo químico Requiere certificado de calidad | ACS Reagent Chemicals, Specifications and Procedures for Reagents and Standard-grade Reference Materials. American Chemical Society, 28-feb-2017. Globally Harmonized System of Classification and Labelling of Chemicals, UNECE, 8th revised edition, 07-dic-2018 | 25101-0037 | Los interesados deberán presentar en sus propuestas técnicas Catálogos o folletos con imágenes ilustrativas, redactados en español, o bien acompañados de la traducción correspondiente, así como que sean a color y visibles, para con ello proporcionar mejor apoyo en la revisión, los cuales deben contener la información necesaria que permita corroborar que el bien ofertado cumple con la descripción y especificaciones señalada(s), norma(s) solicitada(s) (cuando aplique), indicando que se oferta la presentación señalada en el Anexo 1. Requerimiento Consolidado 2026 Material de laboratorio. Presentar Propuesta Técnica Anexo A. Presentar un documento en papel membretado con Nombre completo del contacto oficial, Cargo, Domicilio, Teléfono (Oficina y Celular) y Correo electrónico. |  | 1 |  |  |  | Normado activo
368 | 090.668.1010.00.00 | BROMURO DE TETRAHEPTILAMONIO, PUREZA MAYOR O IGUAL AL 99.0 PORCIENTO. NO.CAS4368-51-8. | FCO | 50 | GRO | 2 | Reactivo químico Requiere certificado de calidad | ACS Reagent Chemicals, Specifications and Procedures for Reagents and Standard-grade Reference Materials. American Chemical Society, 28-feb-2017. Globally Harmonized System of Classification and Labelling of Chemicals, UNECE, 8th revised edition, 07-dic-2018 | 25101-0037 | Los interesados deberán presentar en sus propuestas técnicas Catálogos o folletos con imágenes ilustrativas, redactados en español, o bien acompañados de la traducción correspondiente, así como que sean a color y visibles, para con ello proporcionar mejor apoyo en la revisión, los cuales deben contener la información necesaria que permita corroborar que el bien ofertado cumple con la descripción y especificaciones señalada(s), norma(s) solicitada(s) (cuando aplique), indicando que se oferta la presentación señalada en el Anexo 1. Requerimiento Consolidado 2026 Material de laboratorio. Presentar Propuesta Técnica Anexo A. Presentar un documento en papel membretado con Nombre completo del contacto oficial, Cargo, Domicilio, Teléfono (Oficina y Celular) y Correo electrónico. | 1 | 1 |  |  |  | Normado activo
369 | 090.668.1044.00.00 | FOSFATO DE SODIO TRIBASICO DODECAH. PUREZA MAYOR O IGUAL AL 96.0 PORCIENTO. | FCO | 500 | GRO | 1 | Reactivo químico | ACS Reagent Chemicals, Specifications and Procedures for Reagents and Standard-grade Reference Materials. American Chemical Society, 28-feb-2017. Globally Harmonized System of Classification and Labelling of Chemicals, UNECE, 8th revised edition, 07-dic-2018 | 25101-0037 | Los interesados deberán presentar en sus propuestas técnicas Catálogos o folletos con imágenes ilustrativas, redactados en español, o bien acompañados de la traducción correspondiente, así como que sean a color y visibles, para con ello proporcionar mejor apoyo en la revisión, los cuales deben contener la información necesaria que permita corroborar que el bien ofertado cumple con la descripción y especificaciones señalada(s), norma(s) solicitada(s) (cuando aplique), indicando que se oferta la presentación señalada en el Anexo 1. Requerimiento Consolidado 2026 Material de laboratorio. Presentar Propuesta Técnica Anexo A. Presentar un documento en papel membretado con Nombre completo del contacto oficial, Cargo, Domicilio, Teléfono (Oficina y Celular) y Correo electrónico. |  | 1 |  |  |  | Normado activo
370 | 090.668.1077.00.00 | ISOBUTANOL REACTIVO GRADO ACS. PUREZA MAYOR O IGUAL A 99.0 PORCIENTO. NO. CAS78-83-1. | FCO | 1 | LTO | 2 | Reactivo químico Requiere certificado de calidad | ACS Reagent Chemicals, Specifications and Procedures for Reagents and Standard-grade Reference Materials. American Chemical Society, 28-feb-2017. Globally Harmonized System of Classification and Labelling of Chemicals, UNECE, 8th revised edition, 07-dic-2018 | 25101-0037 | Los interesados deberán presentar en sus propuestas técnicas Catálogos o folletos con imágenes ilustrativas, redactados en español, o bien acompañados de la traducción correspondiente, así como que sean a color y visibles, para con ello proporcionar mejor apoyo en la revisión, los cuales deben contener la información necesaria que permita corroborar que el bien ofertado cumple con la descripción y especificaciones señalada(s), norma(s) solicitada(s) (cuando aplique), indicando que se oferta la presentación señalada en el Anexo 1. Requerimiento Consolidado 2026 Material de laboratorio. Presentar Propuesta Técnica Anexo A. Presentar un documento en papel membretado con Nombre completo del contacto oficial, Cargo, Domicilio, Teléfono (Oficina y Celular) y Correo electrónico. |  | 2 |  |  |  | Normado activo
371 | 090.668.1127.00.00 | TOLUENO PARA ESPECTROFOTOMETRIA. PUREZA MAYOR O IGUAL AL 99.9 PORCIENTO. CAS NO.108-88-3. | FCO | 1 | LTO | 2 | Reactivo químico Requiere certificado de calidad | ACS Reagent Chemicals, Specifications and Procedures for Reagents and Standard-grade Reference Materials. American Chemical Society, 28-feb-2017. Globally Harmonized System of Classification and Labelling of Chemicals, UNECE, 8th revised edition, 07-dic-2018 | 25101-0037 | Los interesados deberán presentar en sus propuestas técnicas Catálogos o folletos con imágenes ilustrativas, redactados en español, o bien acompañados de la traducción correspondiente, así como que sean a color y visibles, para con ello proporcionar mejor apoyo en la revisión, los cuales deben contener la información necesaria que permita corroborar que el bien ofertado cumple con la descripción y especificaciones señalada(s), norma(s) solicitada(s) (cuando aplique), indicando que se oferta la presentación señalada en el Anexo 1. Requerimiento Consolidado 2026 Material de laboratorio. Presentar Propuesta Técnica Anexo A. Presentar un documento en papel membretado con Nombre completo del contacto oficial, Cargo, Domicilio, Teléfono (Oficina y Celular) y Correo electrónico. |  | 2 |  |  |  | Normado activo
372 | 090.668.1135.00.00 | TOLUENO PARA CROMATOGRAFIA LIQUIDA DE ALTA RESOLUCION HPLC. PUREZA MAYOR O IGUAL AL 99.9 PORCIENTO. CAS NO. 108-88-3. | FCO | 1 | LTO | 1 | Reactivo químico | ACS Reagent Chemicals, Specifications and Procedures for Reagents and Standard-grade Reference Materials. American Chemical Society, 28-feb-2017. Globally Harmonized System of Classification and Labelling of Chemicals, UNECE, 8th revised edition, 07-dic-2018 | 25101-0037 | Los interesados deberán presentar en sus propuestas técnicas Catálogos o folletos con imágenes ilustrativas, redactados en español, o bien acompañados de la traducción correspondiente, así como que sean a color y visibles, para con ello proporcionar mejor apoyo en la revisión, los cuales deben contener la información necesaria que permita corroborar que el bien ofertado cumple con la descripción y especificaciones señalada(s), norma(s) solicitada(s) (cuando aplique), indicando que se oferta la presentación señalada en el Anexo 1. Requerimiento Consolidado 2026 Material de laboratorio. Presentar Propuesta Técnica Anexo A. Presentar un documento en papel membretado con Nombre completo del contacto oficial, Cargo, Domicilio, Teléfono (Oficina y Celular) y Correo electrónico. |  | 1 |  |  |  | Normado activo
373 | 090.668.1143.00.00 | DIETILAMINA. PUREZA MAYOR O IGUAL A 99.5 PORCIENTO. NO. CAS 109-89-7. | FCO | 500 | ML. | 2 | Reactivo químico Requiere certificado de calidad | ACS Reagent Chemicals, Specifications and Procedures for Reagents and Standard-grade Reference Materials. American Chemical Society, 28-feb-2017. Globally Harmonized System of Classification and Labelling of Chemicals, UNECE, 8th revised edition, 07-dic-2018 | 25101-0037 | Los interesados deberán presentar en sus propuestas técnicas Catálogos o folletos con imágenes ilustrativas, redactados en español, o bien acompañados de la traducción correspondiente, así como que sean a color y visibles, para con ello proporcionar mejor apoyo en la revisión, los cuales deben contener la información necesaria que permita corroborar que el bien ofertado cumple con la descripción y especificaciones señalada(s), norma(s) solicitada(s) (cuando aplique), indicando que se oferta la presentación señalada en el Anexo 1. Requerimiento Consolidado 2026 Material de laboratorio. Presentar Propuesta Técnica Anexo A. Presentar un documento en papel membretado con Nombre completo del contacto oficial, Cargo, Domicilio, Teléfono (Oficina y Celular) y Correo electrónico. |  | 2 |  |  |  | Normado activo
374 | 090.668.1200.00.00 | CLOROFORMO REACTIVO GRDO ACS. PUREZ MAYOR O IGUAL AL 99.8 PORCIENTO. NO. CAS67-66-3. | FCO | 4 | LTO | 10 | Reactivo químico | ACS Reagent Chemicals, Specifications and Procedures for Reagents and Standard-grade Reference Materials. American Chemical Society, 28-feb-2017. Globally Harmonized System of Classification and Labelling of Chemicals, UNECE, 8th revised edition, 07-dic-2018 | 25101-0037 | Los interesados deberán presentar en sus propuestas técnicas Catálogos o folletos con imágenes ilustrativas, redactados en español, o bien acompañados de la traducción correspondiente, así como que sean a color y visibles, para con ello proporcionar mejor apoyo en la revisión, los cuales deben contener la información necesaria que permita corroborar que el bien ofertado cumple con la descripción y especificaciones señalada(s), norma(s) solicitada(s) (cuando aplique), indicando que se oferta la presentación señalada en el Anexo 1. Requerimiento Consolidado 2026 Material de laboratorio. Presentar Propuesta Técnica Anexo A. Presentar un documento en papel membretado con Nombre completo del contacto oficial, Cargo, Domicilio, Teléfono (Oficina y Celular) y Correo electrónico. |  |  |  | 4 | 6 | Normado activo
375 | 090.668.1229.00.00 | CLORURO FERRICO HEXAHIDRATADO R.A. CUMPLE CON ACS ENVASE CON 5 GRAMOS. | ENV | 5 | GRO | 1 | Reactivo químico | ACS Reagent Chemicals, Specifications and Procedures for Reagents and Standard-grade Reference Materials. American Chemical Society, 28-feb-2017. Globally Harmonized System of Classification and Labelling of Chemicals, UNECE, 8th revised edition, 07-dic-2018 | 25101-0037 | Los interesados deberán presentar en sus propuestas técnicas Catálogos o folletos con imágenes ilustrativas, redactados en español, o bien acompañados de la traducción correspondiente, así como que sean a color y visibles, para con ello proporcionar mejor apoyo en la revisión, los cuales deben contener la información necesaria que permita corroborar que el bien ofertado cumple con la descripción y especificaciones señalada(s), norma(s) solicitada(s) (cuando aplique), indicando que se oferta la presentación señalada en el Anexo 1. Requerimiento Consolidado 2026 Material de laboratorio. Presentar Propuesta Técnica Anexo A. Presentar un documento en papel membretado con Nombre completo del contacto oficial, Cargo, Domicilio, Teléfono (Oficina y Celular) y Correo electrónico. |  |  |  |  | 1 | Normado activo
376 | 090.669.1258.00.01 | DIBUTIL FTATALTO 99% ACS CAS 84-74-2. | FCO | 1 | FCO | 2 | Reactivo químico Requiere certificado de calidad Frasco con 25mililitros | ACS Reagent Chemicals, Specifications and Procedures for Reagents and Standard-grade Reference Materials. American Chemical Society, 28-feb-2017. Globally Harmonized System of Classification and Labelling of Chemicals, UNECE, 8th revised edition, 07-dic-2018 | 25101-0037 | Los interesados deberán presentar en sus propuestas técnicas Catálogos o folletos con imágenes ilustrativas, redactados en español, o bien acompañados de la traducción correspondiente, así como que sean a color y visibles, para con ello proporcionar mejor apoyo en la revisión, los cuales deben contener la información necesaria que permita corroborar que el bien ofertado cumple con la descripción y especificaciones señalada(s), norma(s) solicitada(s) (cuando aplique), indicando que se oferta la presentación señalada en el Anexo 1. Requerimiento Consolidado 2026 Material de laboratorio. Presentar Propuesta Técnica Anexo A. Presentar un documento en papel membretado con Nombre completo del contacto oficial, Cargo, Domicilio, Teléfono (Oficina y Celular) y Correo electrónico. | 1 | 1 |  |  |  | Normado activo
377 | 090.669.1423.00.01 | DISULFURO DE CARBONO PARA --ESPECTROSCOPIA, FRASCO CON -1 LITRO. | FCO | 1 | FCO | 2 | Reactivo químico Requiere certificado de calidad | ACS Reagent Chemicals, Specifications and Procedures for Reagents and Standard-grade Reference Materials. American Chemical Society, 28-feb-2017. Globally Harmonized System of Classification and Labelling of Chemicals, UNECE, 8th revised edition, 07-dic-2018 | 25101-0037 | Los interesados deberán presentar en sus propuestas técnicas Catálogos o folletos con imágenes ilustrativas, redactados en español, o bien acompañados de la traducción correspondiente, así como que sean a color y visibles, para con ello proporcionar mejor apoyo en la revisión, los cuales deben contener la información necesaria que permita corroborar que el bien ofertado cumple con la descripción y especificaciones señalada(s), norma(s) solicitada(s) (cuando aplique), indicando que se oferta la presentación señalada en el Anexo 1. Requerimiento Consolidado 2026 Material de laboratorio. Presentar Propuesta Técnica Anexo A. Presentar un documento en papel membretado con Nombre completo del contacto oficial, Cargo, Domicilio, Teléfono (Oficina y Celular) y Correo electrónico. | 1 | 1 |  |  |  | Normado activo
378 | 090.669.1860.00.01 | 1-HEPTANO SULFONATO DE SODIOFRASCO CON 5 GR. | FCO | 1 | FCO | 2 | Reactivo químico Requiere certificado de calidad | ACS Reagent Chemicals, Specifications and Procedures for Reagents and Standard-grade Reference Materials. American Chemical Society, 28-feb-2017. Globally Harmonized System of Classification and Labelling of Chemicals, UNECE, 8th revised edition, 07-dic-2018 | 25101-0037 | Los interesados deberán presentar en sus propuestas técnicas Catálogos o folletos con imágenes ilustrativas, redactados en español, o bien acompañados de la traducción correspondiente, así como que sean a color y visibles, para con ello proporcionar mejor apoyo en la revisión, los cuales deben contener la información necesaria que permita corroborar que el bien ofertado cumple con la descripción y especificaciones señalada(s), norma(s) solicitada(s) (cuando aplique), indicando que se oferta la presentación señalada en el Anexo 1. Requerimiento Consolidado 2026 Material de laboratorio. Presentar Propuesta Técnica Anexo A. Presentar un documento en papel membretado con Nombre completo del contacto oficial, Cargo, Domicilio, Teléfono (Oficina y Celular) y Correo electrónico. | 1 | 1 |  |  |  | Normado activo
379 | 090.669.2066.00.01 | PERCLORATO DE SODIO R.A. - -FRASCO CON 100 G. | FCO | 1 | FCO | 2 | Reactivo químico Requiere certificado de calidad | ACS Reagent Chemicals, Specifications and Procedures for Reagents and Standard-grade Reference Materials. American Chemical Society, 28-feb-2017. Globally Harmonized System of Classification and Labelling of Chemicals, UNECE, 8th revised edition, 07-dic-2018 | 25101-0037 | Los interesados deberán presentar en sus propuestas técnicas Catálogos o folletos con imágenes ilustrativas, redactados en español, o bien acompañados de la traducción correspondiente, así como que sean a color y visibles, para con ello proporcionar mejor apoyo en la revisión, los cuales deben contener la información necesaria que permita corroborar que el bien ofertado cumple con la descripción y especificaciones señalada(s), norma(s) solicitada(s) (cuando aplique), indicando que se oferta la presentación señalada en el Anexo 1. Requerimiento Consolidado 2026 Material de laboratorio. Presentar Propuesta Técnica Anexo A. Presentar un documento en papel membretado con Nombre completo del contacto oficial, Cargo, Domicilio, Teléfono (Oficina y Celular) y Correo electrónico. | 1 | 1 |  |  |  | Normado activo
380 | 090.669.2546.00.01 | ROJO DE RUTENIO R.A. | FCO | 5 | GRO | 1 | Reactivo químico Requiere certificado de calidad | ACS Reagent Chemicals, Specifications and Procedures for Reagents and Standard-grade Reference Materials. American Chemical Society, 28-feb-2017. Globally Harmonized System of Classification and Labelling of Chemicals, UNECE, 8th revised edition, 07-dic-2018 | 25101-0037 | Los interesados deberán presentar en sus propuestas técnicas Catálogos o folletos con imágenes ilustrativas, redactados en español, o bien acompañados de la traducción correspondiente, así como que sean a color y visibles, para con ello proporcionar mejor apoyo en la revisión, los cuales deben contener la información necesaria que permita corroborar que el bien ofertado cumple con la descripción y especificaciones señalada(s), norma(s) solicitada(s) (cuando aplique), indicando que se oferta la presentación señalada en el Anexo 1. Requerimiento Consolidado 2026 Material de laboratorio. Presentar Propuesta Técnica Anexo A. Presentar un documento en papel membretado con Nombre completo del contacto oficial, Cargo, Domicilio, Teléfono (Oficina y Celular) y Correo electrónico. | 1 |  |  |  |  | Normado activo
381 | 090.669.4047.00.01 | MOLIBDATO DE AMONIO TETRAHIDRATADO ACS CAS 12054-85-2. | FCO | 1 | FCO | 2 | Reactivo químico Frasco con 50 gramos | ACS Reagent Chemicals, Specifications and Procedures for Reagents and Standard-grade Reference Materials. American Chemical Society, 28-feb-2017. Globally Harmonized System of Classification and Labelling of Chemicals, UNECE, 8th revised edition, 07-dic-2018 | 25101-0037 | Los interesados deberán presentar en sus propuestas técnicas Catálogos o folletos con imágenes ilustrativas, redactados en español, o bien acompañados de la traducción correspondiente, así como que sean a color y visibles, para con ello proporcionar mejor apoyo en la revisión, los cuales deben contener la información necesaria que permita corroborar que el bien ofertado cumple con la descripción y especificaciones señalada(s), norma(s) solicitada(s) (cuando aplique), indicando que se oferta la presentación señalada en el Anexo 1. Requerimiento Consolidado 2026 Material de laboratorio. Presentar Propuesta Técnica Anexo A. Presentar un documento en papel membretado con Nombre completo del contacto oficial, Cargo, Domicilio, Teléfono (Oficina y Celular) y Correo electrónico. | 2 |  |  |  |  | Normado activo
382 | 090.669.5150.01.01 | ÁCIDO CROMOTRÓPICO ACIDO CROMOTROPICO SAL DE SODIO, REACTIVO ANALITICO, CUMPLE LASESPECIFICACIONES DE LA ACS, PUREZA MAYOR AL 99 PORCIENTO, FRASCO CON 50 GRAMOS. | FCO | 50 | GRO | 1 | Reactivo químico | ACS Reagent Chemicals, Specifications and Procedures for Reagents and Standard-grade Reference Materials. American Chemical Society, 28-feb-2017. Globally Harmonized System of Classification and Labelling of Chemicals, UNECE, 8th revised edition, 07-dic-2018 | 25101-0037 | Los interesados deberán presentar en sus propuestas técnicas Catálogos o folletos con imágenes ilustrativas, redactados en español, o bien acompañados de la traducción correspondiente, así como que sean a color y visibles, para con ello proporcionar mejor apoyo en la revisión, los cuales deben contener la información necesaria que permita corroborar que el bien ofertado cumple con la descripción y especificaciones señalada(s), norma(s) solicitada(s) (cuando aplique), indicando que se oferta la presentación señalada en el Anexo 1. Requerimiento Consolidado 2026 Material de laboratorio. Presentar Propuesta Técnica Anexo A. Presentar un documento en papel membretado con Nombre completo del contacto oficial, Cargo, Domicilio, Teléfono (Oficina y Celular) y Correo electrónico. |  |  |  |  | 1 | Normado activo
383 | 090.669.6257.00.01 | ACIDO PERCLORICO 0.1 N EN ACIDO ACETICO. | FCO | 1 | LTO | 3 | Reactivo químico Requiere certificado de calidad | ACS Reagent Chemicals, Specifications and Procedures for Reagents and Standard-grade Reference Materials. American Chemical Society, 28-feb-2017. Globally Harmonized System of Classification and Labelling of Chemicals, UNECE, 8th revised edition, 07-dic-2018 | 21601-0061 | Los interesados deberán presentar en sus propuestas técnicas Catálogos o folletos con imágenes ilustrativas, redactados en español, o bien acompañados de la traducción correspondiente, así como que sean a color y visibles, para con ello proporcionar mejor apoyo en la revisión, los cuales deben contener la información necesaria que permita corroborar que el bien ofertado cumple con la descripción y especificaciones señalada(s), norma(s) solicitada(s) (cuando aplique), indicando que se oferta la presentación señalada en el Anexo 1. Requerimiento Consolidado 2026 Material de laboratorio. Presentar Propuesta Técnica Anexo A. Presentar un documento en papel membretado con Nombre completo del contacto oficial, Cargo, Domicilio, Teléfono (Oficina y Celular) y Correo electrónico. | 1 | 2 |  |  |  | Normado activo
384 | 090.669.6265.01.01 | ACIDO PERCLORICO 70% ACS CAS 7601-90-3. | FCO | 1 | LTO | 2 | Reactivo químico Requiere certificado de calidad | ACS Reagent Chemicals, Specifications and Procedures for Reagents and Standard-grade Reference Materials. American Chemical Society, 28-feb-2017. Globally Harmonized System of Classification and Labelling of Chemicals, UNECE, 8th revised edition, 07-dic-2018 | 25101-0037 | Los interesados deberán presentar en sus propuestas técnicas Catálogos o folletos con imágenes ilustrativas, redactados en español, o bien acompañados de la traducción correspondiente, así como que sean a color y visibles, para con ello proporcionar mejor apoyo en la revisión, los cuales deben contener la información necesaria que permita corroborar que el bien ofertado cumple con la descripción y especificaciones señalada(s), norma(s) solicitada(s) (cuando aplique), indicando que se oferta la presentación señalada en el Anexo 1. Requerimiento Consolidado 2026 Material de laboratorio. Presentar Propuesta Técnica Anexo A. Presentar un documento en papel membretado con Nombre completo del contacto oficial, Cargo, Domicilio, Teléfono (Oficina y Celular) y Correo electrónico. | 1 |  |  |  | 1 | Normado activo
385 | 090.669.6349.00.01 | CROMATO DE POTASIO GRADO REACTIVO, NO. CAS 7789-00-6. | FCO | 250 | GRO | 1 | Reactivo químico | ACS Reagent Chemicals, Specifications and Procedures for Reagents and Standard-grade Reference Materials. American Chemical Society, 28-feb-2017. Globally Harmonized System of Classification and Labelling of Chemicals, UNECE, 8th revised edition, 07-dic-2018 | 25101-0037 | Los interesados deberán presentar en sus propuestas técnicas Catálogos o folletos con imágenes ilustrativas, redactados en español, o bien acompañados de la traducción correspondiente, así como que sean a color y visibles, para con ello proporcionar mejor apoyo en la revisión, los cuales deben contener la información necesaria que permita corroborar que el bien ofertado cumple con la descripción y especificaciones señalada(s), norma(s) solicitada(s) (cuando aplique), indicando que se oferta la presentación señalada en el Anexo 1. Requerimiento Consolidado 2026 Material de laboratorio. Presentar Propuesta Técnica Anexo A. Presentar un documento en papel membretado con Nombre completo del contacto oficial, Cargo, Domicilio, Teléfono (Oficina y Celular) y Correo electrónico. | 1 |  |  |  |  | Normado activo
386 | 090.669.6604.00.01 | PROPILENGLICOL. | FCO | 500 | ML. | 1 | Reactivo químico Requiere certificado de calidad | ACS Reagent Chemicals, Specifications and Procedures for Reagents and Standard-grade Reference Materials. American Chemical Society, 28-feb-2017. Globally Harmonized System of Classification and Labelling of Chemicals, UNECE, 8th revised edition, 07-dic- | 25101-0037 | Los interesados deberán presentar en sus propuestas técnicas Catálogos o folletos con imágenes ilustrativas, redactados en español, o bien acompañados de la traducción correspondiente, así como que sean a color y visibles, para con ello proporcionar mejor apoyo en la revisión, los cuales deben contener la información necesaria que permita corroborar que el bien ofertado cumple con la descripción y especificaciones señalada(s), norma(s) solicitada(s) (cuando aplique), indicando que se oferta la presentación señalada en el Anexo 1. Requerimiento Consolidado 2026 Material de laboratorio. Presentar Propuesta Técnica Anexo A. Presentar un documento en papel membretado con Nombre completo del contacto oficial, Cargo, Domicilio, Teléfono (Oficina y Celular) y Correo electrónico. |  | 1 |  |  |  | Normado activo
387 | 090.669.6612.00.01 | SILICA GEL DESECANTE CON INDICADOR (6-18 MALLAS) NO. CAT. 3401-05. | FCO | 25 | KG. | 2 | Reactivo químico | ACS Reagent Chemicals, Specifications and Procedures for Reagents and Standard-grade Reference Materials. American Chemical Society, 28-feb-2017. Globally Harmonized System of Classification and Labelling of Chemicals, UNECE, 8th revised edition, 07-dic-2018 | 25101-0037 | Los interesados deberán presentar en sus propuestas técnicas Catálogos o folletos con imágenes ilustrativas, redactados en español, o bien acompañados de la traducción correspondiente, así como que sean a color y visibles, para con ello proporcionar mejor apoyo en la revisión, los cuales deben contener la información necesaria que permita corroborar que el bien ofertado cumple con la descripción y especificaciones señalada(s), norma(s) solicitada(s) (cuando aplique), indicando que se oferta la presentación señalada en el Anexo 1. Requerimiento Consolidado 2026 Material de laboratorio. Presentar Propuesta Técnica Anexo A. Presentar un documento en papel membretado con Nombre completo del contacto oficial, Cargo, Domicilio, Teléfono (Oficina y Celular) y Correo electrónico. |  |  |  |  | 2 | Normado activo
388 | 090.669.6752.00.01 | CARBONATO DE SODIO ANHIDRO PRESENTACION: FCO CON 500 GRO | FCO | 500 | GRO | 1 | Reactivo químico Requiere certificado de calidad | ACS Reagent Chemicals, Specifications and Procedures for Reagents and Standard-grade Reference Materials. American Chemical Society, 28-feb-2017. Globally Harmonized System of Classification and Labelling of Chemicals, UNECE, 8th revised edition, 07-dic-2018 | 25101-0037 | Los interesados deberán presentar en sus propuestas técnicas Catálogos o folletos con imágenes ilustrativas, redactados en español, o bien acompañados de la traducción correspondiente, así como que sean a color y visibles, para con ello proporcionar mejor apoyo en la revisión, los cuales deben contener la información necesaria que permita corroborar que el bien ofertado cumple con la descripción y especificaciones señalada(s), norma(s) solicitada(s) (cuando aplique), indicando que se oferta la presentación señalada en el Anexo 1. Requerimiento Consolidado 2026 Material de laboratorio. Presentar Propuesta Técnica Anexo A. Presentar un documento en papel membretado con Nombre completo del contacto oficial, Cargo, Domicilio, Teléfono (Oficina y Celular) y Correo electrónico. |  |  |  | 1 |  | Normado activo
389 | 090.669.6760.00.01 | CLORURO DE AMONIO PRESENTACION: FCO CON 500 GRO | FCO | 500 | GRO | 2 | Reactivo químico Requiere certificado de calidad | ACS Reagent Chemicals, Specifications and Procedures for Reagents and Standard-grade Reference Materials. American Chemical Society, 28-feb-2017. Globally Harmonized System of Classification and Labelling of Chemicals, UNECE, 8th revised edition, 07-dic-2018 | 25101-0037 | Los interesados deberán presentar en sus propuestas técnicas Catálogos o folletos con imágenes ilustrativas, redactados en español, o bien acompañados de la traducción correspondiente, así como que sean a color y visibles, para con ello proporcionar mejor apoyo en la revisión, los cuales deben contener la información necesaria que permita corroborar que el bien ofertado cumple con la descripción y especificaciones señalada(s), norma(s) solicitada(s) (cuando aplique), indicando que se oferta la presentación señalada en el Anexo 1. Requerimiento Consolidado 2026 Material de laboratorio. Presentar Propuesta Técnica Anexo A. Presentar un documento en papel membretado con Nombre completo del contacto oficial, Cargo, Domicilio, Teléfono (Oficina y Celular) y Correo electrónico. | 1 |  |  |  | 1 | Normado activo
390 | 090.669.6794.00.01 | FOSFATO MONOBASICO DE SODIO PRESENTACION: FCO CON 500 GRO | FCO | 500 | GRO | 1 | Reactivo químico Requiere certificado de calidad | ACS Reagent Chemicals, Specifications and Procedures for Reagents and Standard-grade Reference Materials. American Chemical Society, 28-feb-2017. Globally Harmonized System of Classification and Labelling of Chemicals, UNECE, 8th revised edition, 07-dic-2018 | 25101-0037 | Los interesados deberán presentar en sus propuestas técnicas Catálogos o folletos con imágenes ilustrativas, redactados en español, o bien acompañados de la traducción correspondiente, así como que sean a color y visibles, para con ello proporcionar mejor apoyo en la revisión, los cuales deben contener la información necesaria que permita corroborar que el bien ofertado cumple con la descripción y especificaciones señalada(s), norma(s) solicitada(s) (cuando aplique), indicando que se oferta la presentación señalada en el Anexo 1. Requerimiento Consolidado 2026 Material de laboratorio. Presentar Propuesta Técnica Anexo A. Presentar un documento en papel membretado con Nombre completo del contacto oficial, Cargo, Domicilio, Teléfono (Oficina y Celular) y Correo electrónico. |  | 1 |  |  |  | Normado activo
391 | 090.669.6810.00.01 | CLOROFORMO GRADO ESPECTRO PRESENTACION: FCO CON 500 ML | FCO | 500 | ML. | 4 | Reactivo químico Requiere certificado de calidad | ACS Reagent Chemicals, Specifications and Procedures for Reagents and Standard-grade Reference Materials. American Chemical Society, 28-feb-2017. Globally Harmonized System of Classification and Labelling of Chemicals, UNECE, 8th revised edition, 07-dic-2018 | 25101-0037 | Los interesados deberán presentar en sus propuestas técnicas Catálogos o folletos con imágenes ilustrativas, redactados en español, o bien acompañados de la traducción correspondiente, así como que sean a color y visibles, para con ello proporcionar mejor apoyo en la revisión, los cuales deben contener la información necesaria que permita corroborar que el bien ofertado cumple con la descripción y especificaciones señalada(s), norma(s) solicitada(s) (cuando aplique), indicando que se oferta la presentación señalada en el Anexo 1. Requerimiento Consolidado 2026 Material de laboratorio. Presentar Propuesta Técnica Anexo A. Presentar un documento en papel membretado con Nombre completo del contacto oficial, Cargo, Domicilio, Teléfono (Oficina y Celular) y Correo electrónico. | 3 | 1 |  |  |  | Normado activo
392 | 090.669.6877.00.01 | AMARILLO DE METILO PRESENTACION: FCO CON 25 GRO | FCO | 25 | GRO | 3 | Reactivo químico | ACS Reagent Chemicals, Specifications and Procedures for Reagents and Standard-grade Reference Materials. American Chemical Society, 28-feb-2017. Globally Harmonized System of Classification and Labelling of Chemicals, UNECE, 8th revised edition, 07-dic-2018 | 25101-0037 | Los interesados deberán presentar en sus propuestas técnicas Catálogos o folletos con imágenes ilustrativas, redactados en español, o bien acompañados de la traducción correspondiente, así como que sean a color y visibles, para con ello proporcionar mejor apoyo en la revisión, los cuales deben contener la información necesaria que permita corroborar que el bien ofertado cumple con la descripción y especificaciones señalada(s), norma(s) solicitada(s) (cuando aplique), indicando que se oferta la presentación señalada en el Anexo 1. Requerimiento Consolidado 2026 Material de laboratorio. Presentar Propuesta Técnica Anexo A. Presentar un documento en papel membretado con Nombre completo del contacto oficial, Cargo, Domicilio, Teléfono (Oficina y Celular) y Correo electrónico. |  | 1 |  | 1 | 1 | Normado activo
393 | 090.669.6901.00.01 | HEXANO 95 PORCIENTO HPLC. PRESENTACION: FCO CON 4 LTO | FCO | 4 | LTO | 2 | Reactivo químico | ACS Reagent Chemicals, Specifications and Procedures for Reagents and Standard-grade Reference Materials. American Chemical Society, 28-feb-2017. Globally Harmonized System of Classification and Labelling of Chemicals, UNECE, 8th revised edition, 07-dic-2018 | 25101-0037 | Los interesados deberán presentar en sus propuestas técnicas Catálogos o folletos con imágenes ilustrativas, redactados en español, o bien acompañados de la traducción correspondiente, así como que sean a color y visibles, para con ello proporcionar mejor apoyo en la revisión, los cuales deben contener la información necesaria que permita corroborar que el bien ofertado cumple con la descripción y especificaciones señalada(s), norma(s) solicitada(s) (cuando aplique), indicando que se oferta la presentación señalada en el Anexo 1. Requerimiento Consolidado 2026 Material de laboratorio. Presentar Propuesta Técnica Anexo A. Presentar un documento en papel membretado con Nombre completo del contacto oficial, Cargo, Domicilio, Teléfono (Oficina y Celular) y Correo electrónico. | 2 |  |  |  |  | Normado activo
394 | 090.669.6927.00.01 | TETRAHIDROFURANO HPLC PRESENTACION: FCO CON 1 LTO | FCO | 1 | LTO | 1 | Reactivo químico CAS 109-99-9 Libre de inhibidores Requiere certificado de calidad | ACS Reagent Chemicals, Specifications and Procedures for Reagents and Standard-grade Reference Materials. American Chemical Society, 28-feb-2017. Globally Harmonized System of Classification and Labelling of Chemicals, UNECE, 8th revised edition, 07-dic-2018 | 25101-0037 | Los interesados deberán presentar en sus propuestas técnicas Catálogos o folletos con imágenes ilustrativas, redactados en español, o bien acompañados de la traducción correspondiente, así como que sean a color y visibles, para con ello proporcionar mejor apoyo en la revisión, los cuales deben contener la información necesaria que permita corroborar que el bien ofertado cumple con la descripción y especificaciones señalada(s), norma(s) solicitada(s) (cuando aplique), indicando que se oferta la presentación señalada en el Anexo 1. Requerimiento Consolidado 2026 Material de laboratorio. Presentar Propuesta Técnica Anexo A. Presentar un documento en papel membretado con Nombre completo del contacto oficial, Cargo, Domicilio, Teléfono (Oficina y Celular) y Correo electrónico. | 1 |  |  |  |  | Normado activo
395 | 090.669.6984.00.01 | CLOROBUTANOL, 1,1,1-TRICLORO-2-METIL-2-PROPANOL HYDRATO, ACETATO DE CLOROFORMO,CLOROETANO, TRICLORO T-BUTANOL PRESENTACION: FCO CON 250 GRO | FCO | 250 | GRO | 1 | Reactivo químico Requiere certificado de calidad | ACS Reagent Chemicals, Specifications and Procedures for Reagents and Standard-grade Reference Materials. American Chemical Society, 28-feb-2017. Globally Harmonized System of Classification and Labelling of Chemicals, UNECE, 8th revised edition, 07-dic-2018 | 25101-0037 | Los interesados deberán presentar en sus propuestas técnicas Catálogos o folletos con imágenes ilustrativas, redactados en español, o bien acompañados de la traducción correspondiente, así como que sean a color y visibles, para con ello proporcionar mejor apoyo en la revisión, los cuales deben contener la información necesaria que permita corroborar que el bien ofertado cumple con la descripción y especificaciones señalada(s), norma(s) solicitada(s) (cuando aplique), indicando que se oferta la presentación señalada en el Anexo 1. Requerimiento Consolidado 2026 Material de laboratorio. Presentar Propuesta Técnica Anexo A. Presentar un documento en papel membretado con Nombre completo del contacto oficial, Cargo, Domicilio, Teléfono (Oficina y Celular) y Correo electrónico. | 1 |  |  |  |  | Normado activo
396 | 090.669.6992.00.01 | CLOROFORMO R.A , TRICLOROMETANO; TRICLORURO DE METILO; TRICLORURO DE METANO PRESENTACION: FCO CON 1L LTO | FCO | 1 | LTO | 2 | Reactivo químico Requiere certificado de calidad | ACS Reagent Chemicals, Specifications and Procedures for Reagents and Standard-grade Reference Materials. American Chemical Society, 28-feb-2017. Globally Harmonized System of Classification and Labelling of Chemicals, UNECE, 8th revised edition, 07-dic-2018 | 25101-0037 | Los interesados deberán presentar en sus propuestas técnicas Catálogos o folletos con imágenes ilustrativas, redactados en español, o bien acompañados de la traducción correspondiente, así como que sean a color y visibles, para con ello proporcionar mejor apoyo en la revisión, los cuales deben contener la información necesaria que permita corroborar que el bien ofertado cumple con la descripción y especificaciones señalada(s), norma(s) solicitada(s) (cuando aplique), indicando que se oferta la presentación señalada en el Anexo 1. Requerimiento Consolidado 2026 Material de laboratorio. Presentar Propuesta Técnica Anexo A. Presentar un documento en papel membretado con Nombre completo del contacto oficial, Cargo, Domicilio, Teléfono (Oficina y Celular) y Correo electrónico. |  | 2 |  |  |  | Normado activo
397 | 090.669.7164.00.01 | HEXANO, FRASCO DE 4 L, RA. PRESENTACION: FCO CON 1 FCO | FRASCO | 1 | FRASCO | 2 | Reactivo químico | ACS Reagent Chemicals, Specifications and Procedures for Reagents and Standard-grade Reference Materials. American Chemical Society, 28-feb-2017. Globally Harmonized System of Classification and Labelling of Chemicals, UNECE, 8th revised edition, 07-dic-2018 | 25101-0037 | Los interesados deberán presentar en sus propuestas técnicas Catálogos o folletos con imágenes ilustrativas, redactados en español, o bien acompañados de la traducción correspondiente, así como que sean a color y visibles, para con ello proporcionar mejor apoyo en la revisión, los cuales deben contener la información necesaria que permita corroborar que el bien ofertado cumple con la descripción y especificaciones señalada(s), norma(s) solicitada(s) (cuando aplique), indicando que se oferta la presentación señalada en el Anexo 1. Requerimiento Consolidado 2026 Material de laboratorio. Presentar Propuesta Técnica Anexo A. Presentar un documento en papel membretado con Nombre completo del contacto oficial, Cargo, Domicilio, Teléfono (Oficina y Celular) y Correo electrónico. |  | 1 |  | 1 |  | Normado activo
398 | 090.669.7222.00.01 | CITRATO DE SODIO DIHIDRATADO, R.A REACTIVO GRADO ANALITICO, PUREZA MINIMA 99PORCIENTO PRESENTACION: FCO CON 500 GRO | FCO | 500 | GRO | 1 | Reactivo químico Requiere certificado de calidad | ACS Reagent Chemicals, Specifications and Procedures for Reagents and Standard-grade Reference Materials. American Chemical Society, 28-feb-2017. Globally Harmonized System of Classification and Labelling of Chemicals, UNECE, 8th revised edition, 07-dic-2018 | 25101-0037 | Los interesados deberán presentar en sus propuestas técnicas Catálogos o folletos con imágenes ilustrativas, redactados en español, o bien acompañados de la traducción correspondiente, así como que sean a color y visibles, para con ello proporcionar mejor apoyo en la revisión, los cuales deben contener la información necesaria que permita corroborar que el bien ofertado cumple con la descripción y especificaciones señalada(s), norma(s) solicitada(s) (cuando aplique), indicando que se oferta la presentación señalada en el Anexo 1. Requerimiento Consolidado 2026 Material de laboratorio. Presentar Propuesta Técnica Anexo A. Presentar un documento en papel membretado con Nombre completo del contacto oficial, Cargo, Domicilio, Teléfono (Oficina y Celular) y Correo electrónico. |  | 1 |  |  |  | Normado activo
399 | 090.669.7255.00.01 | TRIETANOLAMINA (TEA) 500 ML, R.A REACTIVO GRADO ANALITICO, PUREZA MINIMA 99PORCIENTO PRESENTACION: FCO CON 500 ML | FCO | 500 | ML. | 2 | Reactivo químico Requiere certificado de calidad | ACS Reagent Chemicals, Specifications and Procedures for Reagents and Standard-grade Reference Materials. American Chemical Society, 28-feb-2017. Globally Harmonized System of Classification and Labelling of Chemicals, UNECE, 8th revised edition, 07-dic-2018 | 25101-0037 | Los interesados deberán presentar en sus propuestas técnicas Catálogos o folletos con imágenes ilustrativas, redactados en español, o bien acompañados de la traducción correspondiente, así como que sean a color y visibles, para con ello proporcionar mejor apoyo en la revisión, los cuales deben contener la información necesaria que permita corroborar que el bien ofertado cumple con la descripción y especificaciones señalada(s), norma(s) solicitada(s) (cuando aplique), indicando que se oferta la presentación señalada en el Anexo 1. Requerimiento Consolidado 2026 Material de laboratorio. Presentar Propuesta Técnica Anexo A. Presentar un documento en papel membretado con Nombre completo del contacto oficial, Cargo, Domicilio, Teléfono (Oficina y Celular) y Correo electrónico. | 1 | 1 |  |  |  | Normado activo
400 | 090.669.7347.00.01 | GLICINA, R.A REACTIVO GRADO ANALITICO, PUREZA MINIMA 98 PORCIENTOPRESENTACION: FCO CON 100 GRO | FCO | 100 | GRO | 1 | Reactivo químico Requiere certificado de calidad | ACS Reagent Chemicals, Specifications and Procedures for Reagents and Standard-grade Reference Materials. American Chemical Society, 28-feb-2017. Globally Harmonized System of Classification and Labelling of Chemicals, UNECE, 8th revised edition, 07-dic-2018 | 25101-0037 | Los interesados deberán presentar en sus propuestas técnicas Catálogos o folletos con imágenes ilustrativas, redactados en español, o bien acompañados de la traducción correspondiente, así como que sean a color y visibles, para con ello proporcionar mejor apoyo en la revisión, los cuales deben contener la información necesaria que permita corroborar que el bien ofertado cumple con la descripción y especificaciones señalada(s), norma(s) solicitada(s) (cuando aplique), indicando que se oferta la presentación señalada en el Anexo 1. Requerimiento Consolidado 2026 Material de laboratorio. Presentar Propuesta Técnica Anexo A. Presentar un documento en papel membretado con Nombre completo del contacto oficial, Cargo, Domicilio, Teléfono (Oficina y Celular) y Correo electrónico. |  | 1 |  |  |  | Normado activo
401 | 090.669.7370.00.01 | DIISOPROPILAMINA R.A REACTIVO GRADO ANALITICO, PUREZA MINIMA 99.5 PORCIENTOPRESENTACION: FCO CON 1 LTO | FCO | 1 | LTO | 1 | Reactivo químico Requiere certificado de calidad | ACS Reagent Chemicals, Specifications and Procedures for Reagents and Standard-grade Reference Materials. American Chemical Society, 28-feb-2017. Globally Harmonized System of Classification and Labelling of Chemicals, UNECE, 8th revised edition, 07-dic-2018 | 25101-0037 | Los interesados deberán presentar en sus propuestas técnicas Catálogos o folletos con imágenes ilustrativas, redactados en español, o bien acompañados de la traducción correspondiente, así como que sean a color y visibles, para con ello proporcionar mejor apoyo en la revisión, los cuales deben contener la información necesaria que permita corroborar que el bien ofertado cumple con la descripción y especificaciones señalada(s), norma(s) solicitada(s) (cuando aplique), indicando que se oferta la presentación señalada en el Anexo 1. Requerimiento Consolidado 2026 Material de laboratorio. Presentar Propuesta Técnica Anexo A. Presentar un documento en papel membretado con Nombre completo del contacto oficial, Cargo, Domicilio, Teléfono (Oficina y Celular) y Correo electrónico. |  | 1 |  |  |  | Normado activo
402 | 090.669.7388.00.01 | SOLUCION PARA ALMACENAJE PARA ELECTRODOS DE PH Y ORP, HI70300, POTENCIOMETROHANNA PRESENTACION: FCO CON 1 FCO | FCO | 1 | FCO | 1 | Reactivo químico Frasco con 500 mililitros | ACS Reagent Chemicals, Specifications and Procedures for Reagents and Standard-grade Reference Materials. American Chemical Society, 28-feb-2017. Globally Harmonized System of Classification and Labelling of Chemicals, UNECE, 8th revised edition, 07-dic-2018 | 25101-0037 | Los interesados deberán presentar en sus propuestas técnicas Catálogos o folletos con imágenes ilustrativas, redactados en español, o bien acompañados de la traducción correspondiente, así como que sean a color y visibles, para con ello proporcionar mejor apoyo en la revisión, los cuales deben contener la información necesaria que permita corroborar que el bien ofertado cumple con la descripción y especificaciones señalada(s), norma(s) solicitada(s) (cuando aplique), indicando que se oferta la presentación señalada en el Anexo 1. Requerimiento Consolidado 2026 Material de laboratorio. Presentar Propuesta Técnica Anexo A. Presentar un documento en papel membretado con Nombre completo del contacto oficial, Cargo, Domicilio, Teléfono (Oficina y Celular) y Correo electrónico. | 1 |  |  |  |  | Normado activo
403 | 090.669.7446.00.01 | SULFATO DE ZINC MONO HIDRATADO PRESENTACION: FCO CON 100 GRO | FCO | 100 | GRO | 2 | Reactivo químico Requiere certificado de calidad | ACS Reagent Chemicals, Specifications and Procedures for Reagents and Standard-grade Reference Materials. American Chemical Society, 28-feb-2017. Globally Harmonized System of Classification and Labelling of Chemicals, UNECE, 8th revised edition, 07-dic-2018 | 25101-0037 | Los interesados deberán presentar en sus propuestas técnicas Catálogos o folletos con imágenes ilustrativas, redactados en español, o bien acompañados de la traducción correspondiente, así como que sean a color y visibles, para con ello proporcionar mejor apoyo en la revisión, los cuales deben contener la información necesaria que permita corroborar que el bien ofertado cumple con la descripción y especificaciones señalada(s), norma(s) solicitada(s) (cuando aplique), indicando que se oferta la presentación señalada en el Anexo 1. Requerimiento Consolidado 2026 Material de laboratorio. Presentar Propuesta Técnica Anexo A. Presentar un documento en papel membretado con Nombre completo del contacto oficial, Cargo, Domicilio, Teléfono (Oficina y Celular) y Correo electrónico. | 1 | 1 |  |  |  | Normado activo
404 | 090.669.7453.00.01 | AGUA TRIDESTILADA | GAR | 20 | LTO | 10 | Se requiere certificado de analisis y caducidad de 12 meses a fecha de entrega | ISO 3696 VIGENTE | 25101-0063 | Los interesados deberán presentar en sus propuestas técnicas Catálogos o folletos con imágenes ilustrativas, redactados en español, o bien acompañados de la traducción correspondiente, así como que sean a color y visibles, para con ello proporcionar mejor apoyo en la revisión, los cuales deben contener la información necesaria que permita corroborar que el bien ofertado cumple con la descripción y especificaciones señalada(s), norma(s) solicitada(s) (cuando aplique), indicando que se oferta la presentación señalada en el Anexo 1. Requerimiento Consolidado 2026 Material de laboratorio. Presentar Propuesta Técnica Anexo A. Presentar un documento en papel membretado con Nombre completo del contacto oficial, Cargo, Domicilio, Teléfono (Oficina y Celular) y Correo electrónico. |  |  | 10 |  |  | Normado activo
405 | 090.669.7586.00.01 | ACETATO DE COBRE II MONOHIDRATADO. REACTIVO ANALITICO ACS, PUREZA ENTRE 99 Y102 POR CIENTO. NO. DE CAS: 6046-93-1. | FCO | 250 | GRO | 1 | Reactivo químico Requiere certificado de calidad | ACS Reagent Chemicals, Specifications and Procedures for Reagents and Standard-grade Reference Materials. American Chemical Society, 28-feb-2017. Globally Harmonized System of Classification and Labelling of Chemicals, UNECE, 8th revised edition, 07-dic-2018 | 25101-0037 | Los interesados deberán presentar en sus propuestas técnicas Catálogos o folletos con imágenes ilustrativas, redactados en español, o bien acompañados de la traducción correspondiente, así como que sean a color y visibles, para con ello proporcionar mejor apoyo en la revisión, los cuales deben contener la información necesaria que permita corroborar que el bien ofertado cumple con la descripción y especificaciones señalada(s), norma(s) solicitada(s) (cuando aplique), indicando que se oferta la presentación señalada en el Anexo 1. Requerimiento Consolidado 2026 Material de laboratorio. Presentar Propuesta Técnica Anexo A. Presentar un documento en papel membretado con Nombre completo del contacto oficial, Cargo, Domicilio, Teléfono (Oficina y Celular) y Correo electrónico. | 1 |  |  |  |  | Normado activo
406 | 090.669.7610.00.01 | ACIDO METOXIFENILACETICO, REACTIVO ANALITITCO, QUIMICAMENTE PURO, NO. CAS 702-09-2. | FCO | 10 | GRO | 2 | Reactivo químico Requiere certificado de calidad | ACS Reagent Chemicals, Specifications and Procedures for Reagents and Standard-grade Reference Materials. American Chemical Society, 28-feb-2017. Globally Harmonized System of Classification and Labelling of Chemicals, UNECE, 8th revised edition, 07-dic-2018 | 25101-0037 | Los interesados deberán presentar en sus propuestas técnicas Catálogos o folletos con imágenes ilustrativas, redactados en español, o bien acompañados de la traducción correspondiente, así como que sean a color y visibles, para con ello proporcionar mejor apoyo en la revisión, los cuales deben contener la información necesaria que permita corroborar que el bien ofertado cumple con la descripción y especificaciones señalada(s), norma(s) solicitada(s) (cuando aplique), indicando que se oferta la presentación señalada en el Anexo 1. Requerimiento Consolidado 2026 Material de laboratorio. Presentar Propuesta Técnica Anexo A. Presentar un documento en papel membretado con Nombre completo del contacto oficial, Cargo, Domicilio, Teléfono (Oficina y Celular) y Correo electrónico. |  | 1 |  |  | 1 | Normado activo
407 | 090.669.7628.00.01 | ACIDO NITRICO ACS, REACTIVO ANALITICO CON PUREZA DEL 69 POR CIENTO NO. CAS 7697-37-2. | FCO | 1 | LTO | 4 | Reactivo químico | ACS Reagent Chemicals, Specifications and Procedures for Reagents and Standard-grade Reference Materials. American Chemical Society, 28-feb-2017. Globally Harmonized System of Classification and Labelling of Chemicals, UNECE, 8th revised edition, 07-dic-2018 | 25101-0037 | Los interesados deberán presentar en sus propuestas técnicas Catálogos o folletos con imágenes ilustrativas, redactados en español, o bien acompañados de la traducción correspondiente, así como que sean a color y visibles, para con ello proporcionar mejor apoyo en la revisión, los cuales deben contener la información necesaria que permita corroborar que el bien ofertado cumple con la descripción y especificaciones señalada(s), norma(s) solicitada(s) (cuando aplique), indicando que se oferta la presentación señalada en el Anexo 1. Requerimiento Consolidado 2026 Material de laboratorio. Presentar Propuesta Técnica Anexo A. Presentar un documento en papel membretado con Nombre completo del contacto oficial, Cargo, Domicilio, Teléfono (Oficina y Celular) y Correo electrónico. | 2 | 1 |  |  | 1 | Normado activo
408 | 090.669.7669.00.01 | AZUL DE BROMOTIMOL, REACTIVO ANALITICO, INDICADOR, NO.CAS 34722-90-2. | FCO | 25 | GRO | 2 | Reactivo químico Requiere certificado de calidad | ACS Reagent Chemicals, Specifications and Procedures for Reagents and Standard-grade Reference Materials. American Chemical Society, 28-feb-2017. Globally Harmonized System of Classification and Labelling of Chemicals, UNECE, 8th revised edition, 07-dic-2018 | 25101-0037 | Los interesados deberán presentar en sus propuestas técnicas Catálogos o folletos con imágenes ilustrativas, redactados en español, o bien acompañados de la traducción correspondiente, así como que sean a color y visibles, para con ello proporcionar mejor apoyo en la revisión, los cuales deben contener la información necesaria que permita corroborar que el bien ofertado cumple con la descripción y especificaciones señalada(s), norma(s) solicitada(s) (cuando aplique), indicando que se oferta la presentación señalada en el Anexo 1. Requerimiento Consolidado 2026 Material de laboratorio. Presentar Propuesta Técnica Anexo A. Presentar un documento en papel membretado con Nombre completo del contacto oficial, Cargo, Domicilio, Teléfono (Oficina y Celular) y Correo electrónico. | 1 | 1 |  |  |  | Normado activo
409 | 090.669.7677.00.01 | BUTANO SULFONATO DE SODIO, REACTIVO ANALITICO, QUIMICAMENTE PURO CON PUREZA DEL98 POR CIENTO, NO. CAS 2386-54-1. | FCO | 25 | GRO | 1 | Reactivo químico Requiere certificado de calidad | ACS Reagent Chemicals, Specifications and Procedures for Reagents and Standard-grade Reference Materials. American Chemical Society, 28-feb-2017. Globally Harmonized System of Classification and Labelling of Chemicals, UNECE, 8th revised edition, 07-dic-2018 | 25101-0037 | Los interesados deberán presentar en sus propuestas técnicas Catálogos o folletos con imágenes ilustrativas, redactados en español, o bien acompañados de la traducción correspondiente, así como que sean a color y visibles, para con ello proporcionar mejor apoyo en la revisión, los cuales deben contener la información necesaria que permita corroborar que el bien ofertado cumple con la descripción y especificaciones señalada(s), norma(s) solicitada(s) (cuando aplique), indicando que se oferta la presentación señalada en el Anexo 1. Requerimiento Consolidado 2026 Material de laboratorio. Presentar Propuesta Técnica Anexo A. Presentar un documento en papel membretado con Nombre completo del contacto oficial, Cargo, Domicilio, Teléfono (Oficina y Celular) y Correo electrónico. |  | 1 |  |  |  | Normado activo
410 | 090.669.7701.00.01 | CLORURO DE COBALTO, REACTIVO ANALITICO, PUREZA 97 POR CIENTO, NO. CAS 7646-79 9. | FCO | 100 | GRO | 3 | Reactivo químico | ACS Reagent Chemicals, Specifications and Procedures for Reagents and Standard-grade Reference Materials. American Chemical Society, 28-feb-2017. Globally Harmonized System of Classification and Labelling of Chemicals, UNECE, 8th revised edition, 07-dic-2018 | 25101-0037 | Los interesados deberán presentar en sus propuestas técnicas Catálogos o folletos con imágenes ilustrativas, redactados en español, o bien acompañados de la traducción correspondiente, así como que sean a color y visibles, para con ello proporcionar mejor apoyo en la revisión, los cuales deben contener la información necesaria que permita corroborar que el bien ofertado cumple con la descripción y especificaciones señalada(s), norma(s) solicitada(s) (cuando aplique), indicando que se oferta la presentación señalada en el Anexo 1. Requerimiento Consolidado 2026 Material de laboratorio. Presentar Propuesta Técnica Anexo A. Presentar un documento en papel membretado con Nombre completo del contacto oficial, Cargo, Domicilio, Teléfono (Oficina y Celular) y Correo electrónico. | [5 empty] | Normado activo
411 | 090.669.7719.00.01 | CLORURO DE POTASIO DE PUREZA ENTRE 99.5 Y 100.5 POR CIENTO. NO DE CAS: 7447 40-7. | FCO | 500 | GRO | 1 | Reactivo químico Requiere certificado de calidad | ACS Reagent Chemicals, Specifications and Procedures for Reagents and Standard-grade Reference Materials. American Chemical Society, 28-feb-2017. Globally Harmonized System of Classification and Labelling of Chemicals, UNECE, 8th revised edition, 07-dic-2018 | 25101-0037 | Los interesados deberán presentar en sus propuestas técnicas Catálogos o folletos con imágenes ilustrativas, redactados en español, o bien acompañados de la traducción correspondiente, así como que sean a color y visibles, para con ello proporcionar mejor apoyo en la revisión, los cuales deben contener la información necesaria que permita corroborar que el bien ofertado cumple con la descripción y especificaciones señalada(s), norma(s) solicitada(s) (cuando aplique), indicando que se oferta la presentación señalada en el Anexo 1. Requerimiento Consolidado 2026 Material de laboratorio. Presentar Propuesta Técnica Anexo A. Presentar un documento en papel membretado con Nombre completo del contacto oficial, Cargo, Domicilio, Teléfono (Oficina y Celular) y Correo electrónico. |  | 1 |  |  |  | Normado activo
412 | 090.669.7776.00.01 | METANOL SECO (ANHIDRO) REACTIVO ANALITICO CON UNA PUREZA MAYOR O IGUAL A 99,9POR CIENTO, CONTENIDO DE AGUA MENOR O IGUAL A 0,003 POR CIENTO. NO DE CAS: 67-56-1. | FCO | 1 | LTO | 5 | Reactivo químico Requiere certificado de calidad | ACS Reagent Chemicals, Specifications and Procedures for Reagents and Standard-grade Reference Materials. American Chemical Society, 28-feb-2017. Globally Harmonized System of Classification and Labelling of Chemicals, UNECE, 8th revised edition, 07-dic-2018 | 25101-0037 | Los interesados deberán presentar en sus propuestas técnicas Catálogos o folletos con imágenes ilustrativas, redactados en español, o bien acompañados de la traducción correspondiente, así como que sean a color y visibles, para con ello proporcionar mejor apoyo en la revisión, los cuales deben contener la información necesaria que permita corroborar que el bien ofertado cumple con la descripción y especificaciones señalada(s), norma(s) solicitada(s) (cuando aplique), indicando que se oferta la presentación señalada en el Anexo 1. Requerimiento Consolidado 2026 Material de laboratorio. Presentar Propuesta Técnica Anexo A. Presentar un documento en papel membretado con Nombre completo del contacto oficial, Cargo, Domicilio, Teléfono (Oficina y Celular) y Correo electrónico. |  | 5 |  |  |  | Normado activo
413 | 090.669.7784.00.01 | PENTANOSULFONATO DE SODIO, REACTIVO ANALITICO, PUREZA MAYOR O IGUAL AL 95 PORCIENTO NO. CAS 22767-49-3. | FCO | 25 | GRO | 2 | Reactivo químico Requiere certificado de calidad | ACS Reagent Chemicals, Specifications and Procedures for Reagents and Standard-grade Reference Materials. American Chemical Society, 28-feb-2017. Globally Harmonized System of Classification and Labelling of Chemicals, UNECE, 8th revised edition, 07-dic-2018 | 25101-0037 | Los interesados deberán presentar en sus propuestas técnicas Catálogos o folletos con imágenes ilustrativas, redactados en español, o bien acompañados de la traducción correspondiente, así como que sean a color y visibles, para con ello proporcionar mejor apoyo en la revisión, los cuales deben contener la información necesaria que permita corroborar que el bien ofertado cumple con la descripción y especificaciones señalada(s), norma(s) solicitada(s) (cuando aplique), indicando que se oferta la presentación señalada en el Anexo 1. Requerimiento Consolidado 2026 Material de laboratorio. Presentar Propuesta Técnica Anexo A. Presentar un documento en papel membretado con Nombre completo del contacto oficial, Cargo, Domicilio, Teléfono (Oficina y Celular) y Correo electrónico. | 1 | 1 |  |  |  | Normado activo
414 | 090.669.7818.00.01 | ALCOHOL N-AMILICO REACTIVO ANALITICO, CUMPLE LAS ESPECIFICACIONES DE LA ACS. FRASCO CON 1 LITRO. | FCO | 1 | LTO | 1 | Reactivo químico | ACS Reagent Chemicals, Specifications and Procedures for Reagents and Standard-grade Reference Materials. American Chemical Society, 28-feb-2017. Globally Harmonized System of Classification and Labelling of Chemicals, UNECE, 8th revised edition, 07-dic-2018 | 25101-0037 | Los interesados deberán presentar en sus propuestas técnicas Catálogos o folletos con imágenes ilustrativas, redactados en español, o bien acompañados de la traducción correspondiente, así como que sean a color y visibles, para con ello proporcionar mejor apoyo en la revisión, los cuales deben contener la información necesaria que permita corroborar que el bien ofertado cumple con la descripción y especificaciones señalada(s), norma(s) solicitada(s) (cuando aplique), indicando que se oferta la presentación señalada en el Anexo 1. Requerimiento Consolidado 2026 Material de laboratorio. Presentar Propuesta Técnica Anexo A. Presentar un documento en papel membretado con Nombre completo del contacto oficial, Cargo, Domicilio, Teléfono (Oficina y Celular) y Correo electrónico. |  | 1 |  |  |  | Normado activo
415 | 090.669.7842.00.01 | CARBONATO DE POTASIO ANHIDRO GRADO REACTIVO. CUMPLE LAS ESPECIFICACIONES DE LA ACS. FRASCO CON 500 GRAMOS | FCO | 500 | GRO | 1 | Reactivo químico | ACS Reagent Chemicals, Specifications and Procedures for Reagents and Standard-grade Reference Materials. American Chemical Society, 28-feb-2017. Globally Harmonized System of Classification and Labelling of Chemicals, UNECE, 8th revised edition, 07-dic-2018 | 25101-0037 | Los interesados deberán presentar en sus propuestas técnicas Catálogos o folletos con imágenes ilustrativas, redactados en español, o bien acompañados de la traducción correspondiente, así como que sean a color y visibles, para con ello proporcionar mejor apoyo en la revisión, los cuales deben contener la información necesaria que permita corroborar que el bien ofertado cumple con la descripción y especificaciones señalada(s), norma(s) solicitada(s) (cuando aplique), indicando que se oferta la presentación señalada en el Anexo 1. Requerimiento Consolidado 2026 Material de laboratorio. Presentar Propuesta Técnica Anexo A. Presentar un documento en papel membretado con Nombre completo del contacto oficial, Cargo, Domicilio, Teléfono (Oficina y Celular) y Correo electrónico. |  |  |  | 1 |  | Normado activo
416 | 090.669.7909.00.01 | HIDROXIDO DE TETRAMETILAMONIO SOLUCION AL 25 PORCIENTO EN METANOL. | FCO | 25 | ML. | 2 | Reactivo químico Requiere certificado de calidad | ACS Reagent Chemicals, Specifications and Procedures for Reagents and Standard-grade Reference Materials. American Chemical Society, 28-feb-2017. Globally Harmonized System of Classification and Labelling of Chemicals, UNECE, 8th revised edition, 07-dic-2018 | 25101-0037 | Los interesados deberán presentar en sus propuestas técnicas Catálogos o folletos con imágenes ilustrativas, redactados en español, o bien acompañados de la traducción correspondiente, así como que sean a color y visibles, para con ello proporcionar mejor apoyo en la revisión, los cuales deben contener la información necesaria que permita corroborar que el bien ofertado cumple con la descripción y especificaciones señalada(s), norma(s) solicitada(s) (cuando aplique), indicando que se oferta la presentación señalada en el Anexo 1. Requerimiento Consolidado 2026 Material de laboratorio. Presentar Propuesta Técnica Anexo A. Presentar un documento en papel membretado con Nombre completo del contacto oficial, Cargo, Domicilio, Teléfono (Oficina y Celular) y Correo electrónico. |  | 2 |  |  |  | Normado activo
417 | 090.669.7917.00.00 | 2-AMINO HEPTANO. PUREZA MAYOR O IGUAL AL 99.0 PORCIENTO. NO. CAS 123-82-0 | FCO | 25 | ML. | 1 | Reactivo químico Requiere certificado de calidad | ACS Reagent Chemicals, Specifications and Procedures for Reagents and Standard-grade Reference Materials. American Chemical Society, 28-feb-2017. Globally Harmonized System of Classification and Labelling of Chemicals, UNECE, 8th revised edition, 07-dic-2018 | 25101-0037 | Los interesados deberán presentar en sus propuestas técnicas Catálogos o folletos con imágenes ilustrativas, redactados en español, o bien acompañados de la traducción correspondiente, así como que sean a color y visibles, para con ello proporcionar mejor apoyo en la revisión, los cuales deben contener la información necesaria que permita corroborar que el bien ofertado cumple con la descripción y especificaciones señalada(s), norma(s) solicitada(s) (cuando aplique), indicando que se oferta la presentación señalada en el Anexo 1. Requerimiento Consolidado 2026 Material de laboratorio. Presentar Propuesta Técnica Anexo A. Presentar un documento en papel membretado con Nombre completo del contacto oficial, Cargo, Domicilio, Teléfono (Oficina y Celular) y Correo electrónico. |  | 1 |  |  |  | Normado activo
418 | 090.669.7958.00.00 | ACIDO CITRICO ANHIDRO, REACTIVO GRADO ACS, PUREZA MAYOR O IGUAL AL 99,5PORCIENTO. NO. CAS 77-92-9. | FCO | 500 | GRO | 1 | Reactivo químico Requiere certificado de calidad | ACS Reagent Chemicals, Specifications and Procedures for Reagents and Standard-grade Reference Materials. American Chemical Society, 28-feb-2017. Globally Harmonized System of Classification and Labelling of Chemicals, UNECE, 8th revised edition, 07-dic-2018 | 25101-0037 | Los interesados deberán presentar en sus propuestas técnicas Catálogos o folletos con imágenes ilustrativas, redactados en español, o bien acompañados de la traducción correspondiente, así como que sean a color y visibles, para con ello proporcionar mejor apoyo en la revisión, los cuales deben contener la información necesaria que permita corroborar que el bien ofertado cumple con la descripción y especificaciones señalada(s), norma(s) solicitada(s) (cuando aplique), indicando que se oferta la presentación señalada en el Anexo 1. Requerimiento Consolidado 2026 Material de laboratorio. Presentar Propuesta Técnica Anexo A. Presentar un documento en papel membretado con Nombre completo del contacto oficial, Cargo, Domicilio, Teléfono (Oficina y Celular) y Correo electrónico. |  | 1 |  |  |  | Normado activo
419 | 090.669.7990.00.00 | FOSFATO DE SODIO DIBASICO.PUREZA MAYOR O IGUAL A 99 PORCIENTO. | FCO | 1 | FCO | 2 | Reactivo químico Frasco con 500 gramos | ACS Reagent Chemicals, Specifications and Procedures for Reagents and Standard-grade Reference Materials. American Chemical Society, 28-feb-2017. Globally Harmonized System of Classification and Labelling of Chemicals, UNECE, 8th revised edition, 07-dic-2018 | 25101-0037 | Los interesados deberán presentar en sus propuestas técnicas Catálogos o folletos con imágenes ilustrativas, redactados en español, o bien acompañados de la traducción correspondiente, así como que sean a color y visibles, para con ello proporcionar mejor apoyo en la revisión, los cuales deben contener la información necesaria que permita corroborar que el bien ofertado cumple con la descripción y especificaciones señalada(s), norma(s) solicitada(s) (cuando aplique), indicando que se oferta la presentación señalada en el Anexo 1. Requerimiento Consolidado 2026 Material de laboratorio. Presentar Propuesta Técnica Anexo A. Presentar un documento en papel membretado con Nombre completo del contacto oficial, Cargo, Domicilio, Teléfono (Oficina y Celular) y Correo electrónico. | 1 | 1 |  |  |  | Normado activo
420 | 090.669.8006.00.00 | ROJO DE FENOL. POLVO. NO. CAS 143 74-8. FRASCO CON 5 GRAMOS. REACTIVO GRADO ANALITICO.INCLUYE CERTIFICADO DE CALIDAD TRAZABLE Y HOJA DE SEGURIDAD. TEMPERATURA AMBIENTE. | FCO | 1 | FCO | 2 | Reactivo químico | ACS Reagent Chemicals, Specifications and Procedures for Reagents and Standard-grade Reference Materials. American Chemical Society, 28-feb-2017. Globally Harmonized System of Classification and Labelling of Chemicals, UNECE, 8th revised edition, 07-dic-2018 | 25101-0037 | Los interesados deberán presentar en sus propuestas técnicas Catálogos o folletos con imágenes ilustrativas, redactados en español, o bien acompañados de la traducción correspondiente, así como que sean a color y visibles, para con ello proporcionar mejor apoyo en la revisión, los cuales deben contener la información necesaria que permita corroborar que el bien ofertado cumple con la descripción y especificaciones señalada(s), norma(s) solicitada(s) (cuando aplique), indicando que se oferta la presentación señalada en el Anexo 1. Requerimiento Consolidado 2026 Material de laboratorio. Presentar Propuesta Técnica Anexo A. Presentar un documento en papel membretado con Nombre completo del contacto oficial, Cargo, Domicilio, Teléfono (Oficina y Celular) y Correo electrónico. |  | 1 |  | 1 |  | Normado activo
421 | 090.669.8023.00.00 | HIDROXIDO DE POTASIO GRADO TECNICO. | BOP | 20 | KG. | 3 | Reactivo químico | ACS Reagent Chemicals, Specifications and Procedures for Reagents and Standard-grade Reference Materials. American Chemical Society, 28-feb-2017. Globally Harmonized System of Classification and Labelling of Chemicals, UNECE, 8th revised edition, 07-dic-2018 | 25101-0037 | Los interesados deberán presentar en sus propuestas técnicas Catálogos o folletos con imágenes ilustrativas, redactados en español, o bien acompañados de la traducción correspondiente, así como que sean a color y visibles, para con ello proporcionar mejor apoyo en la revisión, los cuales deben contener la información necesaria que permita corroborar que el bien ofertado cumple con la descripción y especificaciones señalada(s), norma(s) solicitada(s) (cuando aplique), indicando que se oferta la presentación señalada en el Anexo 1. Requerimiento Consolidado 2026 Material de laboratorio. Presentar Propuesta Técnica Anexo A. Presentar un documento en papel membretado con Nombre completo del contacto oficial, Cargo, Domicilio, Teléfono (Oficina y Celular) y Correo electrónico. |  | 1 |  |  | 2 | Normado activo
422 | 090.669.8039.00.00 | 1-BUTANOL REACTIVO GRADO ACS. PUREZA MAYOR O IGUAL AL 99.4 PORCIENTO. NO. CAS71-36-3. | FCO | 1 | LTO | 1 | Reactivo químico Requiere certificado de calidad | ACS Reagent Chemicals, Specifications and Procedures for Reagents and Standard-grade Reference Materials. American Chemical Society, 28-feb-2017. Globally Harmonized System of Classification and Labelling of Chemicals, UNECE, 8th revised edition, 07-dic-2018 | 25101-0037 | Los interesados deberán presentar en sus propuestas técnicas Catálogos o folletos con imágenes ilustrativas, redactados en español, o bien acompañados de la traducción correspondiente, así como que sean a color y visibles, para con ello proporcionar mejor apoyo en la revisión, los cuales deben contener la información necesaria que permita corroborar que el bien ofertado cumple con la descripción y especificaciones señalada(s), norma(s) solicitada(s) (cuando aplique), indicando que se oferta la presentación señalada en el Anexo 1. Requerimiento Consolidado 2026 Material de laboratorio. Presentar Propuesta Técnica Anexo A. Presentar un documento en papel membretado con Nombre completo del contacto oficial, Cargo, Domicilio, Teléfono (Oficina y Celular) y Correo electrónico. |  | 1 |  |  |  | Normado activo
423 | 090.669.8041.00.00 | CRISTAL VIOLETA ACS REACTIVO ANALITICO, MAYOR O IGUAL A 98.0 POR CIENTO BASEANHIDRA, NUMERO DE CAS: 548-62-9. | FCO | 100 | GRO | 1 | Reactivo químico Requiere certificado de calidad | ACS Reagent Chemicals, Specifications and Procedures for Reagents and Standard-grade Reference Materials. American Chemical Society, 28-feb-2017. Globally Harmonized System of Classification and Labelling of Chemicals, UNECE, 8th revised edition, 07-dic-2018 | 25101-0037 | Los interesados deberán presentar en sus propuestas técnicas Catálogos o folletos con imágenes ilustrativas, redactados en español, o bien acompañados de la traducción correspondiente, así como que sean a color y visibles, para con ello proporcionar mejor apoyo en la revisión, los cuales deben contener la información necesaria que permita corroborar que el bien ofertado cumple con la descripción y especificaciones señalada(s), norma(s) solicitada(s) (cuando aplique), indicando que se oferta la presentación señalada en el Anexo 1. Requerimiento Consolidado 2026 Material de laboratorio. Presentar Propuesta Técnica Anexo A. Presentar un documento en papel membretado con Nombre completo del contacto oficial, Cargo, Domicilio, Teléfono (Oficina y Celular) y Correo electrónico. |  | 1 |  |  |  | Normado activo
424 | 090.669.8043.00.00 | OCTANOSULFONATO DE SODIO PRESENTACION: FCO CON 100 GRO. PUREZA MAYOR O IGUAL A98,0%. | FCO | 100 | GRO | 2 | Reactivo químico Requiere certificado de calidad | ACS Reagent Chemicals, Specifications and Procedures for Reagents and Standard-grade Reference Materials. American Chemical Society, 28-feb-2017. Globally Harmonized System of Classification and Labelling of Chemicals, UNECE, 8th revised edition, 07-dic-2018 | 25101-0037 | Los interesados deberán presentar en sus propuestas técnicas Catálogos o folletos con imágenes ilustrativas, redactados en español, o bien acompañados de la traducción correspondiente, así como que sean a color y visibles, para con ello proporcionar mejor apoyo en la revisión, los cuales deben contener la información necesaria que permita corroborar que el bien ofertado cumple con la descripción y especificaciones señalada(s), norma(s) solicitada(s) (cuando aplique), indicando que se oferta la presentación señalada en el Anexo 1. Requerimiento Consolidado 2026 Material de laboratorio. Presentar Propuesta Técnica Anexo A. Presentar un documento en papel membretado con Nombre completo del contacto oficial, Cargo, Domicilio, Teléfono (Oficina y Celular) y Correo electrónico. | 1 | 1 |  |  |  | Normado activo
425 | 090.670.0596.00.01 | ZINC POLVO. FRASCO CON 250 G | FCO | 1 | FCO | 1 | Reactivo químico Requiere certificado de calidad | ACS Reagent Chemicals, Specifications and Procedures for Reagents and Standard-grade Reference Materials. American Chemical Society, 28-feb-2017. Globally Harmonized System of Classification and Labelling of Chemicals, UNECE, 8th revised edition, 07-dic-2018 | 25101-0037 | Los interesados deberán presentar en sus propuestas técnicas Catálogos o folletos con imágenes ilustrativas, redactados en español, o bien acompañados de la traducción correspondiente, así como que sean a color y visibles, para con ello proporcionar mejor apoyo en la revisión, los cuales deben contener la información necesaria que permita corroborar que el bien ofertado cumple con la descripción y especificaciones señalada(s), norma(s) solicitada(s) (cuando aplique), indicando que se oferta la presentación señalada en el Anexo 1. Requerimiento Consolidado 2026 Material de laboratorio. Presentar Propuesta Técnica Anexo A. Presentar un documento en papel membretado con Nombre completo del contacto oficial, Cargo, Domicilio, Teléfono (Oficina y Celular) y Correo electrónico. | 1 |  |  |  |  | Normado activo
426 | 090.670.1164.00.01 | AMONIO HIDROXIDO. FRASCO CON1 L. | FCO | 1 | FCO | 3 | Reactivo químico Requiere certificado de calidad | ACS Reagent Chemicals, Specifications and Procedures for Reagents and Standard-grade Reference Materials. American Chemical Society, 28-feb-2017. Globally Harmonized System of Classification and Labelling of Chemicals, UNECE, 8th revised edition, 07-dic-2018 | 25101-0037 | Los interesados deberán presentar en sus propuestas técnicas Catálogos o folletos con imágenes ilustrativas, redactados en español, o bien acompañados de la traducción correspondiente, así como que sean a color y visibles, para con ello proporcionar mejor apoyo en la revisión, los cuales deben contener la información necesaria que permita corroborar que el bien ofertado cumple con la descripción y especificaciones señalada(s), norma(s) solicitada(s) (cuando aplique), indicando que se oferta la presentación señalada en el Anexo 1. Requerimiento Consolidado 2026 Material de laboratorio. Presentar Propuesta Técnica Anexo A. Presentar un documento en papel membretado con Nombre completo del contacto oficial, Cargo, Domicilio, Teléfono (Oficina y Celular) y Correo electrónico. | 2 | 1 |  |  |  | Normado activo
427 | 090.670.1909.00.01 | SULFATO CERICO AMONICO. FRASCO CON 100 G R.A. | FCO | 1 | FCO | 1 | Reactivo químico Requiere certificado de calidad | ACS Reagent Chemicals, Specifications and Procedures for Reagents and Standard-grade Reference Materials. American Chemical Society, 28-feb-2017. Globally Harmonized System of Classification and Labelling of Chemicals, UNECE, 8th revised edition, 07-dic-2018 | 25101-0037 | Los interesados deberán presentar en sus propuestas técnicas Catálogos o folletos con imágenes ilustrativas, redactados en español, o bien acompañados de la traducción correspondiente, así como que sean a color y visibles, para con ello proporcionar mejor apoyo en la revisión, los cuales deben contener la información necesaria que permita corroborar que el bien ofertado cumple con la descripción y especificaciones señalada(s), norma(s) solicitada(s) (cuando aplique), indicando que se oferta la presentación señalada en el Anexo 1. Requerimiento Consolidado 2026 Material de laboratorio. Presentar Propuesta Técnica Anexo A. Presentar un documento en papel membretado con Nombre completo del contacto oficial, Cargo, Domicilio, Teléfono (Oficina y Celular) y Correo electrónico. |  | 1 |  |  |  | Normado activo
428 | 090.670.3343.01.01 | HIDROXIDO DE SODIO EN LENTEJAS O PELLETS. MAYOR O IGUAL A 99.0 POR CIENTO DEPUREZA, GRADO ACS, USP. NO. CAS. 1310-73-2. | FCO | 500 | GRO | 4 | Reactivo químico Requiere certificado de calidad | ACS Reagent Chemicals, Specifications and Procedures for Reagents and Standard-grade Reference Materials. American Chemical Society, 28-feb-2017. Globally Harmonized System of Classification and Labelling of Chemicals, UNECE, 8th revised edition, 07-dic-2018 | 25101-0037 | Los interesados deberán presentar en sus propuestas técnicas Catálogos o folletos con imágenes ilustrativas, redactados en español, o bien acompañados de la traducción correspondiente, así como que sean a color y visibles, para con ello proporcionar mejor apoyo en la revisión, los cuales deben contener la información necesaria que permita corroborar que el bien ofertado cumple con la descripción y especificaciones señalada(s), norma(s) solicitada(s) (cuando aplique), indicando que se oferta la presentación señalada en el Anexo 1. Requerimiento Consolidado 2026 Material de laboratorio. Presentar Propuesta Técnica Anexo A. Presentar un documento en papel membretado con Nombre completo del contacto oficial, Cargo, Domicilio, Teléfono (Oficina y Celular) y Correo electrónico. | 1 | 1 |  | 2 |  | Normado activo
429 | 090.670.3350.01.01 | HIDROXIDO DE POTASIO EN LENTEJAS O PELLETS. MAYOR O IGUAL A 85.0 POR CIENTO DE PUREZA, NO. CAS. 1310-58-3 | FCO | 1000 | GRO | 1 | Reactivo químico Requiere certificado de calidad | ACS Reagent Chemicals, Specifications and Procedures for Reagents and Standard-grade Reference Materials. American Chemical Society, 28-feb-2017. Globally Harmonized System of Classification and Labelling of Chemicals, UNECE, 8th revised edition, 07-dic-2018 | 25101-0037 | Los interesados deberán presentar en sus propuestas técnicas Catálogos o folletos con imágenes ilustrativas, redactados en español, o bien acompañados de la traducción correspondiente, así como que sean a color y visibles, para con ello proporcionar mejor apoyo en la revisión, los cuales deben contener la información necesaria que permita corroborar que el bien ofertado cumple con la descripción y especificaciones señalada(s), norma(s) solicitada(s) (cuando aplique), indicando que se oferta la presentación señalada en el Anexo 1. Requerimiento Consolidado 2026 Material de laboratorio. Presentar Propuesta Técnica Anexo A. Presentar un documento en papel membretado con Nombre completo del contacto oficial, Cargo, Domicilio, Teléfono (Oficina y Celular) y Correo electrónico. |  | 1 |  |  |  | Normado activo
430 | 090.670.3897.00.01 | SULFATO DE POTASIO GRADO REACTIVO. | FCO | 100 | GRO | 1 | Reactivo químico | ACS Reagent Chemicals, Specifications and Procedures for Reagents and Standard-grade Reference Materials. American Chemical Society, 28-feb-2017. Globally Harmonized System of Classification and Labelling of Chemicals, UNECE, 8th revised edition, 07-dic-2018 | 25101-0037 | Los interesados deberán presentar en sus propuestas técnicas Catálogos o folletos con imágenes ilustrativas, redactados en español, o bien acompañados de la traducción correspondiente, así como que sean a color y visibles, para con ello proporcionar mejor apoyo en la revisión, los cuales deben contener la información necesaria que permita corroborar que el bien ofertado cumple con la descripción y especificaciones señalada(s), norma(s) solicitada(s) (cuando aplique), indicando que se oferta la presentación señalada en el Anexo 1. Requerimiento Consolidado 2026 Material de laboratorio. Presentar Propuesta Técnica Anexo A. Presentar un documento en papel membretado con Nombre completo del contacto oficial, Cargo, Domicilio, Teléfono (Oficina y Celular) y Correo electrónico. |  | 1 |  |  |  | Normado activo
431 | 090.670.3962.00.01 | BARIO CLORURO, DIHIDRATADO PUREZA MAYOR O IGUAL A 99,0 POR CIENTO. NO. DE CAS:10326-27-9. | FCO | 500 | GRO | 2 | Reactivo químico Requiere certificado de calidad | ACS Reagent Chemicals, Specifications and Procedures for Reagents and Standard-grade Reference Materials. American Chemical Society, 28-feb-2017. Globally Harmonized System of Classification and Labelling of Chemicals, UNECE, 8th revised edition, 07-dic-2018 | 25101-0037 | Los interesados deberán presentar en sus propuestas técnicas Catálogos o folletos con imágenes ilustrativas, redactados en español, o bien acompañados de la traducción correspondiente, así como que sean a color y visibles, para con ello proporcionar mejor apoyo en la revisión, los cuales deben contener la información necesaria que permita corroborar que el bien ofertado cumple con la descripción y especificaciones señalada(s), norma(s) solicitada(s) (cuando aplique), indicando que se oferta la presentación señalada en el Anexo 1. Requerimiento Consolidado 2026 Material de laboratorio. Presentar Propuesta Técnica Anexo A. Presentar un documento en papel membretado con Nombre completo del contacto oficial, Cargo, Domicilio, Teléfono (Oficina y Celular) y Correo electrónico. |  |  |  | 1 | 1 | Normado activo
432 | 090.670.3988.01.01 | BICARBONATO DE SODIO REACTIVO ANALITICO CUMPLE LAS ESPECIFICACIONES DE LA ACS. FRASCO CON 500 GRAMOS. | FCO | 500 | GRO | 1 | Reactivo químico Requiere certificado de calidad | ACS Reagent Chemicals, Specifications and Procedures for Reagents and Standard-grade Reference Materials. American Chemical Society, 28-feb-2017. Globally Harmonized System of Classification and Labelling of Chemicals, UNECE, 8th revised edition, 07-dic-2018 | 25101-0037 | Los interesados deberán presentar en sus propuestas técnicas Catálogos o folletos con imágenes ilustrativas, redactados en español, o bien acompañados de la traducción correspondiente, así como que sean a color y visibles, para con ello proporcionar mejor apoyo en la revisión, los cuales deben contener la información necesaria que permita corroborar que el bien ofertado cumple con la descripción y especificaciones señalada(s), norma(s) solicitada(s) (cuando aplique), indicando que se oferta la presentación señalada en el Anexo 1. Requerimiento Consolidado 2026 Material de laboratorio. Presentar Propuesta Técnica Anexo A. Presentar un documento en papel membretado con Nombre completo del contacto oficial, Cargo, Domicilio, Teléfono (Oficina y Celular) y Correo electrónico. |  | 1 |  |  |  | Normado activo
433 | 090.670.4044.00.01 | FOSFATO DE AMONIO MONOBASICO ACS, REACTIVO ANALITICO CON PUREZA MAYOR O IGUALAL 98 POR CIENTO, NO. CAS 7722-76-1. | FCO | 500 | GRO | 1 | Reactivo químico Requiere certificado de calidad | ACS Reagent Chemicals, Specifications and Procedures for Reagents and Standard-grade Reference Materials. American Chemical Society, 28-feb-2017. Globally Harmonized System of Classification and Labelling of Chemicals, UNECE, 8th revised edition, 07-dic-2018 | 25101-0037 | Los interesados deberán presentar en sus propuestas técnicas Catálogos o folletos con imágenes ilustrativas, redactados en español, o bien acompañados de la traducción correspondiente, así como que sean a color y visibles, para con ello proporcionar mejor apoyo en la revisión, los cuales deben contener la información necesaria que permita corroborar que el bien ofertado cumple con la descripción y especificaciones señalada(s), norma(s) solicitada(s) (cuando aplique), indicando que se oferta la presentación señalada en el Anexo 1. Requerimiento Consolidado 2026 Material de laboratorio. Presentar Propuesta Técnica Anexo A. Presentar un documento en papel membretado con Nombre completo del contacto oficial, Cargo, Domicilio, Teléfono (Oficina y Celular) y Correo electrónico. |  | 1 |  |  |  | Normado activo
434 | 090.670.4077.00.01 | PEROXIDO DE HIDROGENO REACTIVO ANALITICO ESTABILIZADO, QUIMICAMENTE PURO AL30 POR CIENTO. | FCO | 250 | ML. | 2 | Reactivo químico Requiere certificado de calidad | ACS Reagent Chemicals, Specifications and Procedures for Reagents and Standard-grade Reference Materials. American Chemical Society, 28-feb-2017. Globally Harmonized System of Classification and Labelling of Chemicals, UNECE, 8th revised edition, 07-dic-2018 | 25101-0037 | Los interesados deberán presentar en sus propuestas técnicas Catálogos o folletos con imágenes ilustrativas, redactados en español, o bien acompañados de la traducción correspondiente, así como que sean a color y visibles, para con ello proporcionar mejor apoyo en la revisión, los cuales deben contener la información necesaria que permita corroborar que el bien ofertado cumple con la descripción y especificaciones señalada(s), norma(s) solicitada(s) (cuando aplique), indicando que se oferta la presentación señalada en el Anexo 1. Requerimiento Consolidado 2026 Material de laboratorio. Presentar Propuesta Técnica Anexo A. Presentar un documento en papel membretado con Nombre completo del contacto oficial, Cargo, Domicilio, Teléfono (Oficina y Celular) y Correo electrónico. | 1 | 1 |  |  |  | Normado activo
435 | 090.670.4119.00.01 | NITRATO DE MAGNESIO HEXAHIDRATADO GRADO REACTIVO, CUMPLE CON LASESPECIFICACIONES DE LA ACS. FRASCO CON 250 GRAMOS. | FCO | 250 | GRO | 1 | Reactivo químico | ACS Reagent Chemicals, Specifications and Procedures for Reagents and Standard-grade Reference Materials. American Chemical Society, 28-feb-2017. Globally Harmonized System of Classification and Labelling of Chemicals, UNECE, 8th revised edition, 07-dic-2018 | 25101-0037 | Los interesados deberán presentar en sus propuestas técnicas Catálogos o folletos con imágenes ilustrativas, redactados en español, o bien acompañados de la traducción correspondiente, así como que sean a color y visibles, para con ello proporcionar mejor apoyo en la revisión, los cuales deben contener la información necesaria que permita corroborar que el bien ofertado cumple con la descripción y especificaciones señalada(s), norma(s) solicitada(s) (cuando aplique), indicando que se oferta la presentación señalada en el Anexo 1. Requerimiento Consolidado 2026 Material de laboratorio. Presentar Propuesta Técnica Anexo A. Presentar un documento en papel membretado con Nombre completo del contacto oficial, Cargo, Domicilio, Teléfono (Oficina y Celular) y Correo electrónico. |  |  |  |  | 1 | Normado activo
436 | 090.670.4127.00.01 | PERMANGANATO DE POTASIO ACS MAYOR O IGUAL QUE 99,0% CAS 7722-64-7. | FCO | 100 | GRO | 2 | Reactivo químico Requiere certificado de calidad | ACS Reagent Chemicals, Specifications and Procedures for Reagents and Standard-grade Reference Materials. American Chemical Society, 28-feb-2017. Globally Harmonized System of Classification and Labelling of Chemicals, UNECE, 8th revised edition, 07-dic-2018 | 25101-0037 | Los interesados deberán presentar en sus propuestas técnicas Catálogos o folletos con imágenes ilustrativas, redactados en español, o bien acompañados de la traducción correspondiente, así como que sean a color y visibles, para con ello proporcionar mejor apoyo en la revisión, los cuales deben contener la información necesaria que permita corroborar que el bien ofertado cumple con la descripción y especificaciones señalada(s), norma(s) solicitada(s) (cuando aplique), indicando que se oferta la presentación señalada en el Anexo 1. Requerimiento Consolidado 2026 Material de laboratorio. Presentar Propuesta Técnica Anexo A. Presentar un documento en papel membretado con Nombre completo del contacto oficial, Cargo, Domicilio, Teléfono (Oficina y Celular) y Correo electrónico. | 1 | 1 |  |  |  | Normado activo
437 | 090.670.4135.00.01 | SULFATO DE COBRE PENTAHIDRATADO CRISTAL FINO, GRADO REACTIVO. CUMPLE CON LAS ESPECIFICACIONES DE LA ACS. ENVASE CON 100 GRAMOS. | FCO | 100 | GRO | 1 | Reactivo químico | ACS Reagent Chemicals, Specifications and Procedures for Reagents and Standard-grade Reference Materials. American Chemical Society, 28-feb-2017. Globally Harmonized System of Classification and Labelling of Chemicals, UNECE, 8th revised edition, 07-dic-2018 | 25101-0037 | Los interesados deberán presentar en sus propuestas técnicas Catálogos o folletos con imágenes ilustrativas, redactados en español, o bien acompañados de la traducción correspondiente, así como que sean a color y visibles, para con ello proporcionar mejor apoyo en la revisión, los cuales deben contener la información necesaria que permita corroborar que el bien ofertado cumple con la descripción y especificaciones señalada(s), norma(s) solicitada(s) (cuando aplique), indicando que se oferta la presentación señalada en el Anexo 1. Requerimiento Consolidado 2026 Material de laboratorio. Presentar Propuesta Técnica Anexo A. Presentar un documento en papel membretado con Nombre completo del contacto oficial, Cargo, Domicilio, Teléfono (Oficina y Celular) y Correo electrónico. |  | 1 |  |  |  | Normado activo
438 | 090.670.4143.00.01 | ALCOHOL ETILICO AL 96 POR CIENTO CON DENSIDAD ENTRE 0,805 Y 0,812 G/L. NO DE CAS 64-17-5. | ENVASE | 20 | LITRO | 5 | Reactivo químico, Grado reactivo analítico (ACS). | ACS Reagent Chemicals, Specifications and Procedures for Reagents and Standard-grade Reference Materials. American Chemical Society, 28-feb-2017. Globally Harmonized System of Classification and Labelling of Chemicals, UNECE, 8th revised edition, 07-dic-2018 | 25101-0037 | Los interesados deberán presentar en sus propuestas técnicas Catálogos o folletos con imágenes ilustrativas, redactados en español, o bien acompañados de la traducción correspondiente, así como que sean a color y visibles, para con ello proporcionar mejor apoyo en la revisión, los cuales deben contener la información necesaria que permita corroborar que el bien ofertado cumple con la descripción y especificaciones señalada(s), norma(s) solicitada(s) (cuando aplique), indicando que se oferta la presentación señalada en el Anexo 1. Requerimiento Consolidado 2026 Material de laboratorio. Presentar Propuesta Técnica Anexo A. Presentar un documento en papel membretado con Nombre completo del contacto oficial, Cargo, Domicilio, Teléfono (Oficina y Celular) y Correo electrónico. |  | 1 | 2 | 1 | 1 | Normado activo
439 | 090.670.4168.00.01 | SULFATO DE AMONIO GRAN. RA ACS. | FCO | 500 | GRO | 3 | Reactivo químico | ACS Reagent Chemicals, Specifications and Procedures for Reagents and Standard-grade Reference Materials. American Chemical Society, 28-feb-2017. Globally Harmonized System of Classification and Labelling of Chemicals, UNECE, 8th revised edition, 07-dic-2018 | 25101-0037 | Los interesados deberán presentar en sus propuestas técnicas Catálogos o folletos con imágenes ilustrativas, redactados en español, o bien acompañados de la traducción correspondiente, así como que sean a color y visibles, para con ello proporcionar mejor apoyo en la revisión, los cuales deben contener la información necesaria que permita corroborar que el bien ofertado cumple con la descripción y especificaciones señalada(s), norma(s) solicitada(s) (cuando aplique), indicando que se oferta la presentación señalada en el Anexo 1. Requerimiento Consolidado 2026 Material de laboratorio. Presentar Propuesta Técnica Anexo A. Presentar un documento en papel membretado con Nombre completo del contacto oficial, Cargo, Domicilio, Teléfono (Oficina y Celular) y Correo electrónico. |  |  |  | 3 |  | Normado activo
440 | 090.670.4200.00.00 | ACIDO CITRICO MONOHIDRTADO GRADO ACS.PUREZA MAYOR O IGUAL A 99.0 PORCIENTO. NO.CAS 5949-29-1 | FCO | 100 | GRO | 1 | Reactivo químico Requiere certificado de calidad | ACS Reagent Chemicals, Specifications and Procedures for Reagents and Standard-grade Reference Materials. American Chemical Society, 28-feb-2017. Globally Harmonized System of Classification and Labelling of Chemicals, UNECE, 8th revised edition, 07-dic-2018 | 25101-0037 | Los interesados deberán presentar en sus propuestas técnicas Catálogos o folletos con imágenes ilustrativas, redactados en español, o bien acompañados de la traducción correspondiente, así como que sean a color y visibles, para con ello proporcionar mejor apoyo en la revisión, los cuales deben contener la información necesaria que permita corroborar que el bien ofertado cumple con la descripción y especificaciones señalada(s), norma(s) solicitada(s) (cuando aplique), indicando que se oferta la presentación señalada en el Anexo 1. Requerimiento Consolidado 2026 Material de laboratorio. Presentar Propuesta Técnica Anexo A. Presentar un documento en papel membretado con Nombre completo del contacto oficial, Cargo, Domicilio, Teléfono (Oficina y Celular) y Correo electrónico. |  | 1 |  |  |  | Normado activo
441 | 090.670.4242.00.00 | HIDROXIDO DE CALCIO, REACTIVO GRADO ACS. PUREZ MAYO O IGUAL AL 95.0 PORCIENTO.NO. CAS 1305-62-0. | FCO | 100 | GRO | 1 | Reactivo químico Requiere certificado de calidad | ACS Reagent Chemicals, Specifications and Procedures for Reagents and Standard-grade Reference Materials. American Chemical Society, 28-feb-2017. Globally Harmonized System of Classification and Labelling of Chemicals, UNECE, 8th revised edition, 07-dic-2018 | 25101-0037 | Los interesados deberán presentar en sus propuestas técnicas Catálogos o folletos con imágenes ilustrativas, redactados en español, o bien acompañados de la traducción correspondiente, así como que sean a color y visibles, para con ello proporcionar mejor apoyo en la revisión, los cuales deben contener la información necesaria que permita corroborar que el bien ofertado cumple con la descripción y especificaciones señalada(s), norma(s) solicitada(s) (cuando aplique), indicando que se oferta la presentación señalada en el Anexo 1. Requerimiento Consolidado 2026 Material de laboratorio. Presentar Propuesta Técnica Anexo A. Presentar un documento en papel membretado con Nombre completo del contacto oficial, Cargo, Domicilio, Teléfono (Oficina y Celular) y Correo electrónico. |  | 1 |  |  |  | Normado activo
442 | 090.670.4267.00.00 | SODIO NITROFERROCIANURO. (NITROPRUSIATO DE SODIO). REACTIVO GRADO ACS. PUREZAMAYOR O IGUAL AL 99.0 PORCIENTO. | FCO | 100 | GRO | 1 | Reactivo químico Requiere certificado de calidad | ACS Reagent Chemicals, Specifications and Procedures for Reagents and Standard-grade Reference Materials. American Chemical Society, 28-feb-2017. Globally Harmonized System of Classification and Labelling of Chemicals, UNECE, 8th revised edition, 07-dic-2018 | 25101-0037 | Los interesados deberán presentar en sus propuestas técnicas Catálogos o folletos con imágenes ilustrativas, redactados en español, o bien acompañados de la traducción correspondiente, así como que sean a color y visibles, para con ello proporcionar mejor apoyo en la revisión, los cuales deben contener la información necesaria que permita corroborar que el bien ofertado cumple con la descripción y especificaciones señalada(s), norma(s) solicitada(s) (cuando aplique), indicando que se oferta la presentación señalada en el Anexo 1. Requerimiento Consolidado 2026 Material de laboratorio. Presentar Propuesta Técnica Anexo A. Presentar un documento en papel membretado con Nombre completo del contacto oficial, Cargo, Domicilio, Teléfono (Oficina y Celular) y Correo electrónico. |  | 1 |  |  |  | Normado activo
443 | 090.671.0058.00.01 | ANHIDRIDO ACETICO. FRASCO -CON 1 L. | FCO | 1 | FCO | 4 | Reactivo químico Requiere certificado de calidad | ACS Reagent Chemicals, Specifications and Procedures for Reagents and Standard-grade Reference Materials. American Chemical Society, 28-feb-2017. Globally Harmonized System of Classification and Labelling of Chemicals, UNECE, 8th revised edition, 07-dic-2018 | 25101-0037 | Los interesados deberán presentar en sus propuestas técnicas Catálogos o folletos con imágenes ilustrativas, redactados en español, o bien acompañados de la traducción correspondiente, así como que sean a color y visibles, para con ello proporcionar mejor apoyo en la revisión, los cuales deben contener la información necesaria que permita corroborar que el bien ofertado cumple con la descripción y especificaciones señalada(s), norma(s) solicitada(s) (cuando aplique), indicando que se oferta la presentación señalada en el Anexo 1. Requerimiento Consolidado 2026 Material de laboratorio. Presentar Propuesta Técnica Anexo A. Presentar un documento en papel membretado con Nombre completo del contacto oficial, Cargo, Domicilio, Teléfono (Oficina y Celular) y Correo electrónico. |  | 2 |  | 1 | 1 | Normado activo
444 | 090.671.0223.00.01 | KARL FISHER. FRASCO CON 1 LT. | FCO | 1 | FCO | 5 | CombiTitrant 5 Requiere certificado de calidad | ACS Reagent Chemicals, Specifications and Procedures for Reagents and Standard-grade Reference Materials. American Chemical Society, 28-feb-2017. Globally Harmonized System of Classification and Labelling of Chemicals, UNECE, 8th revised edition, 07-dic-2018 | 25101-0037 | Los interesados deberán presentar en sus propuestas técnicas Catálogos o folletos con imágenes ilustrativas, redactados en español, o bien acompañados de la traducción correspondiente, así como que sean a color y visibles, para con ello proporcionar mejor apoyo en la revisión, los cuales deben contener la información necesaria que permita corroborar que el bien ofertado cumple con la descripción y especificaciones señalada(s), norma(s) solicitada(s) (cuando aplique), indicando que se oferta la presentación señalada en el Anexo 1. Requerimiento Consolidado 2026 Material de laboratorio. Presentar Propuesta Técnica Anexo A. Presentar un documento en papel membretado con Nombre completo del contacto oficial, Cargo, Domicilio, Teléfono (Oficina y Celular) y Correo electrónico. |  | 5 |  |  |  | Normado activo
445 | 090.671.0496.00.01 | TOLUENO. FRASCO CON 3.5 L. | FCO | 1 | FCO | 1 | Reactivo químico | ACS Reagent Chemicals, Specifications and Procedures for Reagents and Standard-grade Reference Materials. American Chemical Society, 28-feb-2017. Globally Harmonized System of Classification and Labelling of Chemicals, UNECE, 8th revised edition, 07-dic-2018 | 25101-0037 | Los interesados deberán presentar en sus propuestas técnicas Catálogos o folletos con imágenes ilustrativas, redactados en español, o bien acompañados de la traducción correspondiente, así como que sean a color y visibles, para con ello proporcionar mejor apoyo en la revisión, los cuales deben contener la información necesaria que permita corroborar que el bien ofertado cumple con la descripción y especificaciones señalada(s), norma(s) solicitada(s) (cuando aplique), indicando que se oferta la presentación señalada en el Anexo 1. Requerimiento Consolidado 2026 Material de laboratorio. Presentar Propuesta Técnica Anexo A. Presentar un documento en papel membretado con Nombre completo del contacto oficial, Cargo, Domicilio, Teléfono (Oficina y Celular) y Correo electrónico. |  |  |  | 1 |  | Normado activo
446 | 090.671.0983.00.01 | PEPSINA. | FCO | 1 | FCO | 1 | CAS 9001-75-6 Frasco de 1Kg Pepsina from porcine gastric mucosa powder, ≥250 units/mg solid Requiere certificado de calidad | ACS Reagent Chemicals, Specifications and Procedures for Reagents and Standard-grade Reference Materials. American Chemical Society, 28-feb-2017. Globally Harmonized System of Classification and Labelling of Chemicals, UNECE, 8th revised edition, 07-dic-2018 | 25101-0037 | Los interesados deberán presentar en sus propuestas técnicas Catálogos o folletos con imágenes ilustrativas, redactados en español, o bien acompañados de la traducción correspondiente, así como que sean a color y visibles, para con ello proporcionar mejor apoyo en la revisión, los cuales deben contener la información necesaria que permita corroborar que el bien ofertado cumple con la descripción y especificaciones señalada(s), norma(s) solicitada(s) (cuando aplique), indicando que se oferta la presentación señalada en el Anexo 1. Requerimiento Consolidado 2026 Material de laboratorio. Presentar Propuesta Técnica Anexo A. Presentar un documento en papel membretado con Nombre completo del contacto oficial, Cargo, Domicilio, Teléfono (Oficina y Celular) y Correo electrónico. |  | 1 |  |  |  | Normado activo
447 | 090.671.2005.00.01 | ETER DE PETROLEO ACS CAS 8032-32-4. | FCO | 1 | FCO | 4 | Reactivo químico Requiere certificado de calidad Frasco con 4 Litros | ACS Reagent Chemicals, Specifications and Procedures for Reagents and Standard-grade Reference Materials. American Chemical Society, 28-feb-2017. Globally Harmonized System of Classification and Labelling of Chemicals, UNECE, 8th revised edition, 07-dic-2018 | 25101-0037 | Los interesados deberán presentar en sus propuestas técnicas Catálogos o folletos con imágenes ilustrativas, redactados en español, o bien acompañados de la traducción correspondiente, así como que sean a color y visibles, para con ello proporcionar mejor apoyo en la revisión, los cuales deben contener la información necesaria que permita corroborar que el bien ofertado cumple con la descripción y especificaciones señalada(s), norma(s) solicitada(s) (cuando aplique), indicando que se oferta la presentación señalada en el Anexo 1. Requerimiento Consolidado 2026 Material de laboratorio. Presentar Propuesta Técnica Anexo A. Presentar un documento en papel membretado con Nombre completo del contacto oficial, Cargo, Domicilio, Teléfono (Oficina y Celular) y Correo electrónico. | 2 | 2 |  |  |  | Normado activo
448 | 090.671.2682.00.01 | ACIDO FORMICO 98-100%. Grado ACS. CAS 64-18-6 | FCO | 1 | LTO | 1 | Reactivo químico | NOM-138-SSA1-2016, Que establece las especificaciones sanitarias del alcohol etílico desnaturalizado, utilizado como material de curación, así como para el alcohol etílico de 96° G.L. sin desnaturalizar, utilizado como materia prima para la elaboración y/o envasado de alcohol etílico desnaturalizado como material de curación. | 25101-0037 | Los interesados deberán presentar en sus propuestas técnicas Catálogos o folletos con imágenes ilustrativas, redactados en español, o bien acompañados de la traducción correspondiente, así como que sean a color y visibles, para con ello proporcionar mejor apoyo en la revisión, los cuales deben contener la información necesaria que permita corroborar que el bien ofertado cumple con la descripción y especificaciones señalada(s), norma(s) solicitada(s) (cuando aplique), indicando que se oferta la presentación señalada en el Anexo 1. Requerimiento Consolidado 2026 Material de laboratorio. Presentar Propuesta Técnica Anexo A. Presentar un documento en papel membretado con Nombre completo del contacto oficial, Cargo, Domicilio, Teléfono (Oficina y Celular) y Correo electrónico. |  |  |  | 1 |  | Normado activo
449 | 090.671.3441.00.01 | ETILENGLICOL. FRASCO CON 1 -LITRO R.A. | FCO | 1 | FCO | 18 | Reactivo químico Requiere certificado de calidad | ACS Reagent Chemicals, Specifications and Procedures for Reagents and Standard-grade Reference Materials. American Chemical Society, 28-feb-2017. Globally Harmonized System of Classification and Labelling of Chemicals, UNECE, 8th revised edition, 07-dic- | 25101-0037 | Los interesados deberán presentar en sus propuestas técnicas Catálogos o folletos con imágenes ilustrativas, redactados en español, o bien acompañados de la traducción correspondiente, así como que sean a color y visibles, para con ello proporcionar mejor apoyo en la revisión, los cuales deben contener la información necesaria que permita corroborar que el bien ofertado cumple con la descripción y especificaciones señalada(s), norma(s) solicitada(s) (cuando aplique), indicando que se oferta la presentación señalada en el Anexo 1. Requerimiento Consolidado 2026 Material de laboratorio. Presentar Propuesta Técnica Anexo A. Presentar un documento en papel membretado con Nombre completo del contacto oficial, Cargo, Domicilio, Teléfono (Oficina y Celular) y Correo electrónico. |  |  | 18 |  |  | Normado activo
450 | 090.671.4076.00.01 | ISOPROPANOL.R.A. FRASCO CON 3.5 LITROS. | FCO | 1 | FCO | 4 | Reactivo químico | ACS Reagent Chemicals, Specifications and Procedures for Reagents and Standard-grade Reference Materials. American Chemical Society, 28-feb-2017. Globally Harmonized System of Classification and Labelling of Chemicals, UNECE, 8th revised edition, 07-dic-2018 | 25101-0037 | Los interesados deberán presentar en sus propuestas técnicas Catálogos o folletos con imágenes ilustrativas, redactados en español, o bien acompañados de la traducción correspondiente, así como que sean a color y visibles, para con ello proporcionar mejor apoyo en la revisión, los cuales deben contener la información necesaria que permita corroborar que el bien ofertado cumple con la descripción y especificaciones señalada(s), norma(s) solicitada(s) (cuando aplique), indicando que se oferta la presentación señalada en el Anexo 1. Requerimiento Consolidado 2026 Material de laboratorio. Presentar Propuesta Técnica Anexo A. Presentar un documento en papel membretado con Nombre completo del contacto oficial, Cargo, Domicilio, Teléfono (Oficina y Celular) y Correo electrónico. |  | 1 |  | 3 |  | Normado activo
451 | 090.669.0037.00.01 | 2-PROPANOL HPLC GRADE NO. DECATALOGO 27049-0. | FCO | 4 | LTO | 1 | Reactivo químico Requiere certificado de calidad | ACS Reagent Chemicals, Specifications and Procedures for Reagents and Standard-grade Reference Materials. American Chemical Society, 28-feb-2017. Globally Harmonized System of Classification and Labelling of Chemicals, UNECE, 8th revised edition, 07-dic-2018 | 25101-0037 | Los interesados deberán presentar en sus propuestas técnicas Catálogos o folletos con imágenes ilustrativas, redactados en español, o bien acompañados de la traducción correspondiente, así como que sean a color y visibles, para con ello proporcionar mejor apoyo en la revisión, los cuales deben contener la información necesaria que permita corroborar que el bien ofertado cumple con la descripción y especificaciones señalada(s), norma(s) solicitada(s) (cuando aplique), indicando que se oferta la presentación señalada en el Anexo 1. Requerimiento Consolidado 2026 Material de laboratorio. Presentar Propuesta Técnica Anexo A. Presentar un documento en papel membretado con Nombre completo del contacto oficial, Cargo, Domicilio, Teléfono (Oficina y Celular) y Correo electrónico. |  | 1 |  |  |  | Normado activo
452 | 090.671.4100.00.01 | METIL ETIL CETONA. FRASCO -CON 1000 ML. | FCO | 1000 | ML. | 1 | Reactivo químico Requiere certificado de calidad | ACS Reagent Chemicals, Specifications and Procedures for Reagents and Standard-grade Reference Materials. American Chemical Society, 28-feb-2017. Globally Harmonized System of Classification and Labelling of Chemicals, UNECE, 8th revised edition, 07-dic-2018 | 25101-0037 | Los interesados deberán presentar en sus propuestas técnicas Catálogos o folletos con imágenes ilustrativas, redactados en español, o bien acompañados de la traducción correspondiente, así como que sean a color y visibles, para con ello proporcionar mejor apoyo en la revisión, los cuales deben contener la información necesaria que permita corroborar que el bien ofertado cumple con la descripción y especificaciones señalada(s), norma(s) solicitada(s) (cuando aplique), indicando que se oferta la presentación señalada en el Anexo 1. Requerimiento Consolidado 2026 Material de laboratorio. Presentar Propuesta Técnica Anexo A. Presentar un documento en papel membretado con Nombre completo del contacto oficial, Cargo, Domicilio, Teléfono (Oficina y Celular) y Correo electrónico. | 1 |  |  |  |  | Normado activo
453 | 090.671.6949.00.01 | ALCOHOL ETILICO ABSOLUTO ANHIDRO GRADO REACTIVO. | FCO | 1 | LTO | 7 | Reactivo químico Requiere certificado de calidad | ACS Reagent Chemicals, Specifications and Procedures for Reagents and Standard-grade Reference Materials. American Chemical Society, 28-feb-2017. Globally Harmonized System of Classification and Labelling of Chemicals, UNECE, 8th revised edition, 07-dic-2018 | 25101-0037 | Los interesados deberán presentar en sus propuestas técnicas Catálogos o folletos con imágenes ilustrativas, redactados en español, o bien acompañados de la traducción correspondiente, así como que sean a color y visibles, para con ello proporcionar mejor apoyo en la revisión, los cuales deben contener la información necesaria que permita corroborar que el bien ofertado cumple con la descripción y especificaciones señalada(s), norma(s) solicitada(s) (cuando aplique), indicando que se oferta la presentación señalada en el Anexo 1. Requerimiento Consolidado 2026 Material de laboratorio. Presentar Propuesta Técnica Anexo A. Presentar un documento en papel membretado con Nombre completo del contacto oficial, Cargo, Domicilio, Teléfono (Oficina y Celular) y Correo electrónico. |  | 2 |  | 5 |  | Normado activo
454 | 090.671.6972.00.01 | 1-HEPTANOSULFONATO DE SODIO MONOHYDRATE PARA HPLC, PUREZA ≥99.0% | FCO | 1 | FCO | 2 | Reactivo químico Requiere certificado de calidad. Se requiere presentación de 50 gramos | ACS Reagent Chemicals, Specifications and Procedures for Reagents and Standard-grade Reference Materials. American Chemical Society, 28-feb-2017. Globally Harmonized System of Classification and Labelling of Chemicals, UNECE, 8th revised edition, 07-dic-2018 | 25101-0037 | Los interesados deberán presentar en sus propuestas técnicas Catálogos o folletos con imágenes ilustrativas, redactados en español, o bien acompañados de la traducción correspondiente, así como que sean a color y visibles, para con ello proporcionar mejor apoyo en la revisión, los cuales deben contener la información necesaria que permita corroborar que el bien ofertado cumple con la descripción y especificaciones señalada(s), norma(s) solicitada(s) (cuando aplique), indicando que se oferta la presentación señalada en el Anexo 1. Requerimiento Consolidado 2026 Material de laboratorio. Presentar Propuesta Técnica Anexo A. Presentar un documento en papel membretado con Nombre completo del contacto oficial, Cargo, Domicilio, Teléfono (Oficina y Celular) y Correo electrónico. | 1 | 1 |  |  |  | Normado activo
455 | 090.671.7178.00.01 | ETANOL ABSOLUTO REACTIVO ANALITICO, QUIMICAMENTE PURO CON PUREZA MAYOR O IGUALA 99.9 POR CIENTO, CONTENIDO DE AGUA MENOR A 0.1 POR CIENTO. NO DE 64-17-5. | FCO | 1 | LTO | 4 | Reactivo químico Requiere certificado de calidad | ACS Reagent Chemicals, Specifications and Procedures for Reagents and Standard-grade Reference Materials. American Chemical Society, 28-feb-2017. Globally Harmonized System of Classification and Labelling of Chemicals, UNECE, 8th revised edition, 07-dic-2018 | 25101-0037 | Los interesados deberán presentar en sus propuestas técnicas Catálogos o folletos con imágenes ilustrativas, redactados en español, o bien acompañados de la traducción correspondiente, así como que sean a color y visibles, para con ello proporcionar mejor apoyo en la revisión, los cuales deben contener la información necesaria que permita corroborar que el bien ofertado cumple con la descripción y especificaciones señalada(s), norma(s) solicitada(s) (cuando aplique), indicando que se oferta la presentación señalada en el Anexo 1. Requerimiento Consolidado 2026 Material de laboratorio. Presentar Propuesta Técnica Anexo A. Presentar un documento en papel membretado con Nombre completo del contacto oficial, Cargo, Domicilio, Teléfono (Oficina y Celular) y Correo electrónico. | 3 | 1 |  |  |  | Normado activo
456 | 090.671.7236.00.01 | METANOL, PARA CROMATOGRAFIA DE LIQUIDOS DE ALTA RESOLUCION, CON PUREZA MAYOR O IGUAL A 99,9 POR CIENTO, NO DE CAS 67-56-1, CJA CON 4 GALONES. | CJA | 4 | GAL | 8 | Reactivo químico Requiere certificado de calidad | ACS Reagent Chemicals, Specifications and Procedures for Reagents and Standard-grade Reference Materials. American Chemical Society, 28-feb-2017. Globally Harmonized System of Classification and Labelling of Chemicals, UNECE, 8th revised edition, 07-dic-2018 | 25101-0037 | Los interesados deberán presentar en sus propuestas técnicas Catálogos o folletos con imágenes ilustrativas, redactados en español, o bien acompañados de la traducción correspondiente, así como que sean a color y visibles, para con ello proporcionar mejor apoyo en la revisión, los cuales deben contener la información necesaria que permita corroborar que el bien ofertado cumple con la descripción y especificaciones señalada(s), norma(s) solicitada(s) (cuando aplique), indicando que se oferta la presentación señalada en el Anexo 1. Requerimiento Consolidado 2026 Material de laboratorio. Presentar Propuesta Técnica Anexo A. Presentar un documento en papel membretado con Nombre completo del contacto oficial, Cargo, Domicilio, Teléfono (Oficina y Celular) y Correo electrónico. | 4 | 4 |  |  |  | Normado activo
457 | 090.671.7269.00.01 | TIOACETAMIDA REACTIVO ANALITICO VALORACION MAYOR O IGUAL A 99,0 POR CIENTO NODE CAS 62-55-5. | FCO | 50 | GRO | 1 | Reactivo químico Requiere certificado de calidad | ACS Reagent Chemicals, Specifications and Procedures for Reagents and Standard-grade Reference Materials. American Chemical Society, 28-feb-2017. Globally Harmonized System of Classification and Labelling of Chemicals, UNECE, 8th revised edition, 07-dic-2018 | 25101-0037 | Los interesados deberán presentar en sus propuestas técnicas Catálogos o folletos con imágenes ilustrativas, redactados en español, o bien acompañados de la traducción correspondiente, así como que sean a color y visibles, para con ello proporcionar mejor apoyo en la revisión, los cuales deben contener la información necesaria que permita corroborar que el bien ofertado cumple con la descripción y especificaciones señalada(s), norma(s) solicitada(s) (cuando aplique), indicando que se oferta la presentación señalada en el Anexo 1. Requerimiento Consolidado 2026 Material de laboratorio. Presentar Propuesta Técnica Anexo A. Presentar un documento en papel membretado con Nombre completo del contacto oficial, Cargo, Domicilio, Teléfono (Oficina y Celular) y Correo electrónico. | 1 |  |  |  |  | Normado activo
458 | 090.671.7285.00.00 | DITIZONA REACTIVO GRADO ACS PUREZA MAYOR O IGUAL AL 99.0 PORCIENTO. NO. CAS60-10-6. | FCO | 10 | GRO | 2 | Reactivo químico Requiere certificado de calidad | ACS Reagent Chemicals, Specifications and Procedures for Reagents and Standard-grade Reference Materials. American Chemical Society, 28-feb-2017. Globally Harmonized System of Classification and Labelling of Chemicals, UNECE, 8th revised edition, 07-dic-2018 | 25101-0037 | Los interesados deberán presentar en sus propuestas técnicas Catálogos o folletos con imágenes ilustrativas, redactados en español, o bien acompañados de la traducción correspondiente, así como que sean a color y visibles, para con ello proporcionar mejor apoyo en la revisión, los cuales deben contener la información necesaria que permita corroborar que el bien ofertado cumple con la descripción y especificaciones señalada(s), norma(s) solicitada(s) (cuando aplique), indicando que se oferta la presentación señalada en el Anexo 1. Requerimiento Consolidado 2026 Material de laboratorio. Presentar Propuesta Técnica Anexo A. Presentar un documento en papel membretado con Nombre completo del contacto oficial, Cargo, Domicilio, Teléfono (Oficina y Celular) y Correo electrónico. | 1 | 1 |  |  |  | Normado activo
459 | 090.671.7327.00.00 | XILENO REACTIVO ANALITICO, CUMPLE LAS ESPECIFICACIONES DE LA ACS. PUREZA MAYOR O IGUAL A 98.5 PORCIENTO. | FCO | 1 | LTO | 2 | Reactivo químico | ACS Reagent Chemicals, Specifications and Procedures for Reagents and Standard-grade Reference Materials. American Chemical Society, 28-feb-2017. Globally Harmonized System of Classification and Labelling of Chemicals, UNECE, 8th revised edition, 07-dic-2018 | 25101-0037 | Los interesados deberán presentar en sus propuestas técnicas Catálogos o folletos con imágenes ilustrativas, redactados en español, o bien acompañados de la traducción correspondiente, así como que sean a color y visibles, para con ello proporcionar mejor apoyo en la revisión, los cuales deben contener la información necesaria que permita corroborar que el bien ofertado cumple con la descripción y especificaciones señalada(s), norma(s) solicitada(s) (cuando aplique), indicando que se oferta la presentación señalada en el Anexo 1. Requerimiento Consolidado 2026 Material de laboratorio. Presentar Propuesta Técnica Anexo A. Presentar un documento en papel membretado con Nombre completo del contacto oficial, Cargo, Domicilio, Teléfono (Oficina y Celular) y Correo electrónico. |  |  |  | 2 |  | Normado activo
460 | 090.671.7335.00.00 | LAURIL SULFATO DE SODIO REACTIVO ANALITICO, CON PUREZA MAYOR O IGUAL A 95 PORCIENTO. NO DE CAS 151-21-3. | FCO | 1000 | GRO | 1 | Reactivo químico Requiere certificado de calidad | ACS Reagent Chemicals, Specifications and Procedures for Reagents and Standard-grade Reference Materials. American Chemical Society, 28-feb-2017. Globally Harmonized System of Classification and Labelling of Chemicals, UNECE, 8th revised edition, 07-dic-2018 | 25101-0037 | Los interesados deberán presentar en sus propuestas técnicas Catálogos o folletos con imágenes ilustrativas, redactados en español, o bien acompañados de la traducción correspondiente, así como que sean a color y visibles, para con ello proporcionar mejor apoyo en la revisión, los cuales deben contener la información necesaria que permita corroborar que el bien ofertado cumple con la descripción y especificaciones señalada(s), norma(s) solicitada(s) (cuando aplique), indicando que se oferta la presentación señalada en el Anexo 1. Requerimiento Consolidado 2026 Material de laboratorio. Presentar Propuesta Técnica Anexo A. Presentar un documento en papel membretado con Nombre completo del contacto oficial, Cargo, Domicilio, Teléfono (Oficina y Celular) y Correo electrónico. |  |  |  |  | 1 | Normado activo
461 | 090.671.7369.00.00 | ACIDO ACETICO GLACIAL ACS CAS 64-19-7. | FCO | 1 | LTO | 7 | Reactivo químico | ACS Reagent Chemicals, Specifications and Procedures for Reagents and Standard-grade Reference Materials. American Chemical Society, 28-feb-2017. Globally Harmonized System of Classification and Labelling of Chemicals, UNECE, 8th revised edition, 07-dic-2018 | 25101-0037 | Los interesados deberán presentar en sus propuestas técnicas Catálogos o folletos con imágenes ilustrativas, redactados en español, o bien acompañados de la traducción correspondiente, así como que sean a color y visibles, para con ello proporcionar mejor apoyo en la revisión, los cuales deben contener la información necesaria que permita corroborar que el bien ofertado cumple con la descripción y especificaciones señalada(s), norma(s) solicitada(s) (cuando aplique), indicando que se oferta la presentación señalada en el Anexo 1. Requerimiento Consolidado 2026 Material de laboratorio. Presentar Propuesta Técnica Anexo A. Presentar un documento en papel membretado con Nombre completo del contacto oficial, Cargo, Domicilio, Teléfono (Oficina y Celular) y Correo electrónico. | 2 | 2 |  | 1 | 2 | Normado activo
462 | 090.671.7370.00.00 | ACIDO BORICO, REACTIVO ANALITICO, CUMPLE LAS ESPECIFICACIONES DE LA ACS. ENVASECON 100 GRAMOS. PUREZA MAYOR O IGUAL A 98,0%. | ENV | 100 | GRO | 2 | Reactivo químico Requiere certificado de calidad | ACS Reagent Chemicals, Specifications and Procedures for Reagents and Standard-grade Reference Materials. American Chemical Society, 28-feb-2017. Globally Harmonized System of Classification and Labelling of Chemicals, UNECE, 8th revised edition, 07-dic-2018 | 25101-0037 | Los interesados deberán presentar en sus propuestas técnicas Catálogos o folletos con imágenes ilustrativas, redactados en español, o bien acompañados de la traducción correspondiente, así como que sean a color y visibles, para con ello proporcionar mejor apoyo en la revisión, los cuales deben contener la información necesaria que permita corroborar que el bien ofertado cumple con la descripción y especificaciones señalada(s), norma(s) solicitada(s) (cuando aplique), indicando que se oferta la presentación señalada en el Anexo 1. Requerimiento Consolidado 2026 Material de laboratorio. Presentar Propuesta Técnica Anexo A. Presentar un documento en papel membretado con Nombre completo del contacto oficial, Cargo, Domicilio, Teléfono (Oficina y Celular) y Correo electrónico. | 1 | 1 |  |  |  | Normado activo
463 | 090.671.7373.00.00 | ACIDO CLORHIDRICO FRASCO CON 1 LITRO. GRADO ANALITICO. PUREZA MAYOR O IGUAL A98,0%. | FCO | 1 | LTO | 6 | Reactivo químico | ACS Reagent Chemicals, Specifications and Procedures for Reagents and Standard-grade Reference Materials. American Chemical Society, 28-feb-2017. Globally Harmonized System of Classification and Labelling of Chemicals, UNECE, 8th revised edition, 07-dic-2018 | 25101-0037 | Los interesados deberán presentar en sus propuestas técnicas Catálogos o folletos con imágenes ilustrativas, redactados en español, o bien acompañados de la traducción correspondiente, así como que sean a color y visibles, para con ello proporcionar mejor apoyo en la revisión, los cuales deben contener la información necesaria que permita corroborar que el bien ofertado cumple con la descripción y especificaciones señalada(s), norma(s) solicitada(s) (cuando aplique), indicando que se oferta la presentación señalada en el Anexo 1. Requerimiento Consolidado 2026 Material de laboratorio. Presentar Propuesta Técnica Anexo A. Presentar un documento en papel membretado con Nombre completo del contacto oficial, Cargo, Domicilio, Teléfono (Oficina y Celular) y Correo electrónico. |  |  |  | 3 | 3 | Normado activo
464 | 090.671.7375.00.00 | ACIDO FOSFORICO GRADO REACTIVO PRESENTACION: FCO CON 1000 ML. PUREZA MAYOR OIGUAL A 98,0%. | FCO | 1000 | ML. | 2 | Reactivo químico Requiere certificado de calidad | ACS Reagent Chemicals, Specifications and Procedures for Reagents and Standard-grade Reference Materials. American Chemical Society, 28-feb-2017. Globally Harmonized System of Classification and Labelling of Chemicals, UNECE, 8th revised edition, 07-dic-2018 | 25101-0037 | Los interesados deberán presentar en sus propuestas técnicas Catálogos o folletos con imágenes ilustrativas, redactados en español, o bien acompañados de la traducción correspondiente, así como que sean a color y visibles, para con ello proporcionar mejor apoyo en la revisión, los cuales deben contener la información necesaria que permita corroborar que el bien ofertado cumple con la descripción y especificaciones señalada(s), norma(s) solicitada(s) (cuando aplique), indicando que se oferta la presentación señalada en el Anexo 1. Requerimiento Consolidado 2026 Material de laboratorio. Presentar Propuesta Técnica Anexo A. Presentar un documento en papel membretado con Nombre completo del contacto oficial, Cargo, Domicilio, Teléfono (Oficina y Celular) y Correo electrónico. | 1 | 1 |  |  |  | Normado activo
465 | 090.671.7376.00.00 | ACIDO META-FOSFORICO ACS MAYOR O IGUAL 98 %.PRESENTACION: FCO CON 100 GRAMOS.CAS 37267-86-0. | FCO | 100 | GRO | 4 | Reactivo químico Requiere certificado de calidad | ACS Reagent Chemicals, Specifications and Procedures for Reagents and Standard-grade Reference Materials. American Chemical Society, 28-feb-2017. Globally Harmonized System of Classification and Labelling of Chemicals, UNECE, 8th revised edition, 07-dic-2018 | 25101-0037 | Los interesados deberán presentar en sus propuestas técnicas Catálogos o folletos con imágenes ilustrativas, redactados en español, o bien acompañados de la traducción correspondiente, así como que sean a color y visibles, para con ello proporcionar mejor apoyo en la revisión, los cuales deben contener la información necesaria que permita corroborar que el bien ofertado cumple con la descripción y especificaciones señalada(s), norma(s) solicitada(s) (cuando aplique), indicando que se oferta la presentación señalada en el Anexo 1. Requerimiento Consolidado 2026 Material de laboratorio. Presentar Propuesta Técnica Anexo A. Presentar un documento en papel membretado con Nombre completo del contacto oficial, Cargo, Domicilio, Teléfono (Oficina y Celular) y Correo electrónico. | 2 | 2 |  |  |  | Normado activo
466 | 090.671.7380.00.00 | ACIDO SULFURICO. 96% R.A. -FRASCO DE 1 L. | FCO | 1 | LTO | 11 | Reactivo químico Requiere certificado de calidad | ACS Reagent Chemicals, Specifications and Procedures for Reagents and Standard-grade Reference Materials. American Chemical Society, 28-feb-2017. Globally Harmonized System of Classification and Labelling of Chemicals, UNECE, 8th revised edition, 07-dic-2018 | 25101-0037 | Los interesados deberán presentar en sus propuestas técnicas Catálogos o folletos con imágenes ilustrativas, redactados en español, o bien acompañados de la traducción correspondiente, así como que sean a color y visibles, para con ello proporcionar mejor apoyo en la revisión, los cuales deben contener la información necesaria que permita corroborar que el bien ofertado cumple con la descripción y especificaciones señalada(s), norma(s) solicitada(s) (cuando aplique), indicando que se oferta la presentación señalada en el Anexo 1. Requerimiento Consolidado 2026 Material de laboratorio. Presentar Propuesta Técnica Anexo A. Presentar un documento en papel membretado con Nombre completo del contacto oficial, Cargo, Domicilio, Teléfono (Oficina y Celular) y Correo electrónico. | 2 |  |  | 4 | 5 | Normado activo
467 | 090.671.7387.00.00 | METIL ISOBUTIL CETONA.ULTREXFRASCO CON 1 L. GRADO ANALITICO. PUREZA MAYOR OIGUAL A 98,0%. | FCO | 1 | FCO | 1 | Reactivo químico Requiere certificado de calidad | ACS Reagent Chemicals, Specifications and Procedures for Reagents and Standard-grade Reference Materials. American Chemical Society, 28-feb-2017. Globally Harmonized System of Classification and Labelling of Chemicals, UNECE, 8th revised edition, 07-dic-2018 | 25101-0037 | Los interesados deberán presentar en sus propuestas técnicas Catálogos o folletos con imágenes ilustrativas, redactados en español, o bien acompañados de la traducción correspondiente, así como que sean a color y visibles, para con ello proporcionar mejor apoyo en la revisión, los cuales deben contener la información necesaria que permita corroborar que el bien ofertado cumple con la descripción y especificaciones señalada(s), norma(s) solicitada(s) (cuando aplique), indicando que se oferta la presentación señalada en el Anexo 1. Requerimiento Consolidado 2026 Material de laboratorio. Presentar Propuesta Técnica Anexo A. Presentar un documento en papel membretado con Nombre completo del contacto oficial, Cargo, Domicilio, Teléfono (Oficina y Celular) y Correo electrónico. | 1 |  |  |  |  | Normado activo
468 | 090.740.0360.00.01 | SOLUCIN TAMPON PH 4,01 FCO. DE 500 ML. CAT. HI 7004L HANNA PARA CALIBRARPOTENCIOMETROS. | FCO | 500 | ML. | 1 | Reactivo químico Requiere certificado de calidad | ACS Reagent Chemicals, Specifications and Procedures for Reagents and Standard-grade Reference Materials. American Chemical Society, 28-feb-2017. Globally Harmonized System of Classification and Labelling of Chemicals, UNECE, 8th revised edition, 07-dic-2018 | 25101-0037 | Los interesados deberán presentar en sus propuestas técnicas Catálogos o folletos con imágenes ilustrativas, redactados en español, o bien acompañados de la traducción correspondiente, así como que sean a color y visibles, para con ello proporcionar mejor apoyo en la revisión, los cuales deben contener la información necesaria que permita corroborar que el bien ofertado cumple con la descripción y especificaciones señalada(s), norma(s) solicitada(s) (cuando aplique), indicando que se oferta la presentación señalada en el Anexo 1. Requerimiento Consolidado 2026 Material de laboratorio. Presentar Propuesta Técnica Anexo A. Presentar un documento en papel membretado con Nombre completo del contacto oficial, Cargo, Domicilio, Teléfono (Oficina y Celular) y Correo electrónico. | 1 |  |  |  |  | Normado activo
469 | 090.740.0378.00.01 | SOLUCION TAMPON PH 10,01 FCO. DE 500 ML. CAT. HI 7010L HANNA PARA CALIBRARPOTENCIOMETROS. | FCO | 500 | ML. | 1 | Reactivo químico Requiere certificado de calidad | ACS Reagent Chemicals, Specifications and Procedures for Reagents and Standard-grade Reference Materials. American Chemical Society, 28-feb-2017. Globally Harmonized System of Classification and Labelling of Chemicals, UNECE, 8th revised edition, 07-dic-2018 | 25101-0037 | Los interesados deberán presentar en sus propuestas técnicas Catálogos o folletos con imágenes ilustrativas, redactados en español, o bien acompañados de la traducción correspondiente, así como que sean a color y visibles, para con ello proporcionar mejor apoyo en la revisión, los cuales deben contener la información necesaria que permita corroborar que el bien ofertado cumple con la descripción y especificaciones señalada(s), norma(s) solicitada(s) (cuando aplique), indicando que se oferta la presentación señalada en el Anexo 1. Requerimiento Consolidado 2026 Material de laboratorio. Presentar Propuesta Técnica Anexo A. Presentar un documento en papel membretado con Nombre completo del contacto oficial, Cargo, Domicilio, Teléfono (Oficina y Celular) y Correo electrónico. | 1 |  |  |  |  | Normado activo
470 | 090.740.0717.00.01 | SOLUCION ELECTROLITO DE RELLENO PARA ELECTRODO DE UNA UNION, FCO. DE 500 ML. CAT. HI 7071 HANNA. | FCO | 1 | FCO | 1 | Reactivo químico Requiere certificado de calidad | ACS Reagent Chemicals, Specifications and Procedures for Reagents and Standard-grade Reference Materials. American Chemical Society, 28-feb-2017. Globally Harmonized System of Classification and Labelling of Chemicals, UNECE, 8th revised edition, 07-dic-2018 | 25101-0037 | Los interesados deberán presentar en sus propuestas técnicas Catálogos o folletos con imágenes ilustrativas, redactados en español, o bien acompañados de la traducción correspondiente, así como que sean a color y visibles, para con ello proporcionar mejor apoyo en la revisión, los cuales deben contener la información necesaria que permita corroborar que el bien ofertado cumple con la descripción y especificaciones señalada(s), norma(s) solicitada(s) (cuando aplique), indicando que se oferta la presentación señalada en el Anexo 1. Requerimiento Consolidado 2026 Material de laboratorio. Presentar Propuesta Técnica Anexo A. Presentar un documento en papel membretado con Nombre completo del contacto oficial, Cargo, Domicilio, Teléfono (Oficina y Celular) y Correo electrónico. | 1 |  |  |  |  | Normado activo
471 | 090.740.0963.00.00 | SOLUCION DE ALMACENAMIENTO PARA ELECTRODO DE PH Y ORP MARCA: HANNA,CATALOGO:HI70300L. | FCO | 500 | ML. | 2 | Reactivo químico | ACS Reagent Chemicals, Specifications and Procedures for Reagents and Standard-grade Reference Materials. American Chemical Society, 28-feb-2017. Globally Harmonized System of Classification and Labelling of Chemicals, UNECE, 8th revised edition, 07-dic-2018 | 25101-0037 | Los interesados deberán presentar en sus propuestas técnicas Catálogos o folletos con imágenes ilustrativas, redactados en español, o bien acompañados de la traducción correspondiente, así como que sean a color y visibles, para con ello proporcionar mejor apoyo en la revisión, los cuales deben contener la información necesaria que permita corroborar que el bien ofertado cumple con la descripción y especificaciones señalada(s), norma(s) solicitada(s) (cuando aplique), indicando que se oferta la presentación señalada en el Anexo 1. Requerimiento Consolidado 2026 Material de laboratorio. Presentar Propuesta Técnica Anexo A. Presentar un documento en papel membretado con Nombre completo del contacto oficial, Cargo, Domicilio, Teléfono (Oficina y Celular) y Correo electrónico. | 1 | 1 |  |  |  | Normado activo
472 | 090.740.0966.00.00 | SOLUCION DE LIMPIEZA PARA USO GENERAL PARA ELECTRODO DE PH Y ORP, CATALOGO:HI7061L. | FCO | 500 | ML. | 2 | Reactivo químico | ACS Reagent Chemicals, Specifications and Procedures for Reagents and Standard-grade Reference Materials. American Chemical Society, 28-feb-2017. Globally Harmonized System of Classification and Labelling of Chemicals, UNECE, 8th revised edition, 07-dic-2018 | 25101-0037 | Los interesados deberán presentar en sus propuestas técnicas Catálogos o folletos con imágenes ilustrativas, redactados en español, o bien acompañados de la traducción correspondiente, así como que sean a color y visibles, para con ello proporcionar mejor apoyo en la revisión, los cuales deben contener la información necesaria que permita corroborar que el bien ofertado cumple con la descripción y especificaciones señalada(s), norma(s) solicitada(s) (cuando aplique), indicando que se oferta la presentación señalada en el Anexo 1. Requerimiento Consolidado 2026 Material de laboratorio. Presentar Propuesta Técnica Anexo A. Presentar un documento en papel membretado con Nombre completo del contacto oficial, Cargo, Domicilio, Teléfono (Oficina y Celular) y Correo electrónico. | 1 | 1 |  |  |  | Normado activo
473 | 090.740.0970.00.00 | SOLUCION DE VALIDACION DE ORP 240 MV, M20 GRADOS CENTIGRADOS), CATALAGO:HI7022M. | FCO | 230 | ML. | 1 | Reactivo químico | ACS Reagent Chemicals, Specifications and Procedures for Reagents and Standard-grade Reference Materials. American Chemical Society, 28-feb-2017. Globally Harmonized System of Classification and Labelling of Chemicals, UNECE, 8th revised edition, 07-dic-2018 | 25101-0037 | Los interesados deberán presentar en sus propuestas técnicas Catálogos o folletos con imágenes ilustrativas, redactados en español, o bien acompañados de la traducción correspondiente, así como que sean a color y visibles, para con ello proporcionar mejor apoyo en la revisión, los cuales deben contener la información necesaria que permita corroborar que el bien ofertado cumple con la descripción y especificaciones señalada(s), norma(s) solicitada(s) (cuando aplique), indicando que se oferta la presentación señalada en el Anexo 1. Requerimiento Consolidado 2026 Material de laboratorio. Presentar Propuesta Técnica Anexo A. Presentar un documento en papel membretado con Nombre completo del contacto oficial, Cargo, Domicilio, Teléfono (Oficina y Celular) y Correo electrónico. | 1 |  |  |  |  | Normado activo
474 | 090.740.0972.00.00 | SOLUCION TAMPON PH 12,0 FCO. DE 500 ML., CAT. HI 5012/ C HANNA PARA CALIBRARPOTENCIOMETROS. SOLUCION CERTIFICADA. | FCO | 500 | ML. | 1 | Reactivo químico Requiere certificado de calidad | ACS Reagent Chemicals, Specifications and Procedures for Reagents and Standard-grade Reference Materials. American Chemical Society, 28-feb-2017. Globally Harmonized System of Classification and Labelling of Chemicals, UNECE, 8th revised edition, 07-dic-2018 | 25101-0037 | Los interesados deberán presentar en sus propuestas técnicas Catálogos o folletos con imágenes ilustrativas, redactados en español, o bien acompañados de la traducción correspondiente, así como que sean a color y visibles, para con ello proporcionar mejor apoyo en la revisión, los cuales deben contener la información necesaria que permita corroborar que el bien ofertado cumple con la descripción y especificaciones señalada(s), norma(s) solicitada(s) (cuando aplique), indicando que se oferta la presentación señalada en el Anexo 1. Requerimiento Consolidado 2026 Material de laboratorio. Presentar Propuesta Técnica Anexo A. Presentar un documento en papel membretado con Nombre completo del contacto oficial, Cargo, Domicilio, Teléfono (Oficina y Celular) y Correo electrónico. | 1 |  |  |  |  | Normado activo
475 | 090.740.0974.00.00 | SOLUCION TAMPON PH 7,01 FCO. DE 500 ML., CAT. HI 7007L / C HANNA PARA CALIBRARPOTENCIOMETROS. SOLUCION CERTIFICADA. | FCO | 500 | ML. | 1 | Reactivo químico Requiere certificado de calidad | ACS Reagent Chemicals, Specifications and Procedures for Reagents and Standard-grade Reference Materials. American Chemical Society, 28-feb-2017. Globally Harmonized System of Classification and Labelling of Chemicals, UNECE, 8th revised edition, 07-dic-2018 | 25101-0037 | Los interesados deberán presentar en sus propuestas técnicas Catálogos o folletos con imágenes ilustrativas, redactados en español, o bien acompañados de la traducción correspondiente, así como que sean a color y visibles, para con ello proporcionar mejor apoyo en la revisión, los cuales deben contener la información necesaria que permita corroborar que el bien ofertado cumple con la descripción y especificaciones señalada(s), norma(s) solicitada(s) (cuando aplique), indicando que se oferta la presentación señalada en el Anexo 1. Requerimiento Consolidado 2026 Material de laboratorio. Presentar Propuesta Técnica Anexo A. Presentar un documento en papel membretado con Nombre completo del contacto oficial, Cargo, Domicilio, Teléfono (Oficina y Celular) y Correo electrónico. | 1 |  |  |  |  | Normado activo
476 | 090.782.1672.00.01 | ACETATO DE AMONIO | FCO | 250 | GRO | 1 | Reactivo químico Requiere certificado de calidad | ACS Reagent Chemicals, Specifications and Procedures for Reagents and Standard-grade Reference Materials. American Chemical Society, 28-feb-2017. Globally Harmonized System of Classification and Labelling of Chemicals, UNECE, 8th revised edition, 07-dic-2018 | 25101-0037 | Los interesados deberán presentar en sus propuestas técnicas Catálogos o folletos con imágenes ilustrativas, redactados en español, o bien acompañados de la traducción correspondiente, así como que sean a color y visibles, para con ello proporcionar mejor apoyo en la revisión, los cuales deben contener la información necesaria que permita corroborar que el bien ofertado cumple con la descripción y especificaciones señalada(s), norma(s) solicitada(s) (cuando aplique), indicando que se oferta la presentación señalada en el Anexo 1. Requerimiento Consolidado 2026 Material de laboratorio. Presentar Propuesta Técnica Anexo A. Presentar un documento en papel membretado con Nombre completo del contacto oficial, Cargo, Domicilio, Teléfono (Oficina y Celular) y Correo electrónico. |  |  |  | 1 |  | Normado activo
477 | 090.785.5837.00.01 | AZUL DE BROMOFENOL BASE, GRADO REACTIVO ANALITICO. CUMPLE LAS ESPECIFICACIONES DE LA ACS. FRASCO CON 25 GRAMOS. | FCO | 25 | GRO | 1 | Reactivo químico | ACS Reagent Chemicals, Specifications and Procedures for Reagents and Standard-grade Reference Materials. American Chemical Society, 28-feb-2017. Globally Harmonized System of Classification and Labelling of Chemicals, UNECE, 8th revised edition, 07-dic-2018 | 25101-0037 | Los interesados deberán presentar en sus propuestas técnicas Catálogos o folletos con imágenes ilustrativas, redactados en español, o bien acompañados de la traducción correspondiente, así como que sean a color y visibles, para con ello proporcionar mejor apoyo en la revisión, los cuales deben contener la información necesaria que permita corroborar que el bien ofertado cumple con la descripción y especificaciones señalada(s), norma(s) solicitada(s) (cuando aplique), indicando que se oferta la presentación señalada en el Anexo 1. Requerimiento Consolidado 2026 Material de laboratorio. Presentar Propuesta Técnica Anexo A. Presentar un documento en papel membretado con Nombre completo del contacto oficial, Cargo, Domicilio, Teléfono (Oficina y Celular) y Correo electrónico. |  | 1 |  |  |  | Normado activo
478 | 090.785.8385.00.01 | AZUL DE HIDROXINAFTOL SAL DISODICA PRESENTACION: FCO CON 100 GRO | FCO | 100 | GRO | 2 | Reactivo químico Requiere certificado de calidad | ACS Reagent Chemicals, Specifications and Procedures for Reagents and Standard-grade Reference Materials. American Chemical Society, 28-feb-2017. Globally Harmonized System of Classification and Labelling of Chemicals, UNECE, 8th revised edition, 07-dic-2018 | 25101-0037 | Los interesados deberán presentar en sus propuestas técnicas Catálogos o folletos con imágenes ilustrativas, redactados en español, o bien acompañados de la traducción correspondiente, así como que sean a color y visibles, para con ello proporcionar mejor apoyo en la revisión, los cuales deben contener la información necesaria que permita corroborar que el bien ofertado cumple con la descripción y especificaciones señalada(s), norma(s) solicitada(s) (cuando aplique), indicando que se oferta la presentación señalada en el Anexo 1. Requerimiento Consolidado 2026 Material de laboratorio. Presentar Propuesta Técnica Anexo A. Presentar un documento en papel membretado con Nombre completo del contacto oficial, Cargo, Domicilio, Teléfono (Oficina y Celular) y Correo electrónico. | 1 |  |  |  | 1 | Normado activo
479 | 090.785.9367.00.01 | TOLUENO GRADO REACTIVO CON PUREZA MAYOR O IGUAL A 99,9 POR CIENTO, CONTENIDO DEAGUA MENOR A 0,03 POR CIENTO, NO DE CAS 108-88-3. | FCO | 1 | LTO | 2 | Reactivo químico Requiere certificado de calidad | ACS Reagent Chemicals, Specifications and Procedures for Reagents and Standard-grade Reference Materials. American Chemical Society, 28-feb-2017. Globally Harmonized System of Classification and Labelling of Chemicals, UNECE, 8th revised edition, 07-dic-2018 | 25101-0037 | Los interesados deberán presentar en sus propuestas técnicas Catálogos o folletos con imágenes ilustrativas, redactados en español, o bien acompañados de la traducción correspondiente, así como que sean a color y visibles, para con ello proporcionar mejor apoyo en la revisión, los cuales deben contener la información necesaria que permita corroborar que el bien ofertado cumple con la descripción y especificaciones señalada(s), norma(s) solicitada(s) (cuando aplique), indicando que se oferta la presentación señalada en el Anexo 1. Requerimiento Consolidado 2026 Material de laboratorio. Presentar Propuesta Técnica Anexo A. Presentar un documento en papel membretado con Nombre completo del contacto oficial, Cargo, Domicilio, Teléfono (Oficina y Celular) y Correo electrónico. | 1 |  |  |  | 1 | Normado activo
480 | 090.785.9375.00.01 | BIFTALATO DE POTASIO MATERIAL DE REFERENCIA PRIMARIO DE PUREZA CERTIFICADACUMPLE LAS ESPECIFICACIONES DE LA ACS, PUREZA DEL 99.95 AL 100.05 PORCIENTO ENBASE SECA. FRASCO CON 100 GRAMOS. | FCO | 100 | GRO | 3 | Reactivo químico Requiere certificado de calidad | ACS Reagent Chemicals, Specifications and Procedures for Reagents and Standard-grade Reference Materials. American Chemical Society, 28-feb-2017. Globally Harmonized System of Classification and Labelling of Chemicals, UNECE, 8th revised edition, 07-dic-2018 | 25101-0037 | Los interesados deberán presentar en sus propuestas técnicas Catálogos o folletos con imágenes ilustrativas, redactados en español, o bien acompañados de la traducción correspondiente, así como que sean a color y visibles, para con ello proporcionar mejor apoyo en la revisión, los cuales deben contener la información necesaria que permita corroborar que el bien ofertado cumple con la descripción y especificaciones señalada(s), norma(s) solicitada(s) (cuando aplique), indicando que se oferta la presentación señalada en el Anexo 1. Requerimiento Consolidado 2026 Material de laboratorio. Presentar Propuesta Técnica Anexo A. Presentar un documento en papel membretado con Nombre completo del contacto oficial, Cargo, Domicilio, Teléfono (Oficina y Celular) y Correo electrónico. | 2 | 1 |  |  |  | Normado activo
481 | 090.785.9516.00.00 | CARBONATO DE CALCIO, PUREZA DEL 98.5 AL 100.5 PORCIENTO EN BASE SECA. FRASCO CON250 GRAMOS. | FCO | 250 | GRO | 3 | Reactivo químico Requiere certificado de calidad | ACS Reagent Chemicals, Specifications and Procedures for Reagents and Standard-grade Reference Materials. American Chemical Society, 28-feb-2017. Globally Harmonized System of Classification and Labelling of Chemicals, UNECE, 8th revised edition, 07-dic-2018 | 25101-0037 | Los interesados deberán presentar en sus propuestas técnicas Catálogos o folletos con imágenes ilustrativas, redactados en español, o bien acompañados de la traducción correspondiente, así como que sean a color y visibles, para con ello proporcionar mejor apoyo en la revisión, los cuales deben contener la información necesaria que permita corroborar que el bien ofertado cumple con la descripción y especificaciones señalada(s), norma(s) solicitada(s) (cuando aplique), indicando que se oferta la presentación señalada en el Anexo 1. Requerimiento Consolidado 2026 Material de laboratorio. Presentar Propuesta Técnica Anexo A. Presentar un documento en papel membretado con Nombre completo del contacto oficial, Cargo, Domicilio, Teléfono (Oficina y Celular) y Correo electrónico. | 2 | 1 |  |  |  | Normado activo
482 | 090.785.9802.00.00 | 1-PROPANOL PARA CROMATOGRAFIA DE LIQUIDOS DE ALTA RESOLUCION, PUREZA MAYOR OIGUAL A 99,0%. | FCO | 1 | LTO | 3 | Reactivo químico Requiere certificado de calidad | ACS Reagent Chemicals, Specifications and Procedures for Reagents and Standard-grade Reference Materials. American Chemical Society, 28-feb-2017. Globally Harmonized System of Classification and Labelling of Chemicals, UNECE, 8th revised edition, 07-dic-2018 | 25101-0037 | Los interesados deberán presentar en sus propuestas técnicas Catálogos o folletos con imágenes ilustrativas, redactados en español, o bien acompañados de la traducción correspondiente, así como que sean a color y visibles, para con ello proporcionar mejor apoyo en la revisión, los cuales deben contener la información necesaria que permita corroborar que el bien ofertado cumple con la descripción y especificaciones señalada(s), norma(s) solicitada(s) (cuando aplique), indicando que se oferta la presentación señalada en el Anexo 1. Requerimiento Consolidado 2026 Material de laboratorio. Presentar Propuesta Técnica Anexo A. Presentar un documento en papel membretado con Nombre completo del contacto oficial, Cargo, Domicilio, Teléfono (Oficina y Celular) y Correo electrónico. | 2 | 1 |  |  |  | Normado activo
483 | 090.785.9803.00.00 | 2,7 -NAFTALENODIOL O NAFTALENO- 2-7 DIOL, R.A REACTIVO GRADO ANALITICO, PUREZAMINIMA 99 PORCIENTO PRESENTACION: FCO CON 25 GRO. | FCO | 25 | GRO | 1 | Reactivo químico Requiere certificado de calidad | ACS Reagent Chemicals, Specifications and Procedures for Reagents and Standard-grade Reference Materials. American Chemical Society, 28-feb-2017. Globally Harmonized System of Classification and Labelling of Chemicals, UNECE, 8th revised edition, 07-dic-2018 | 25101-0037 | Los interesados deberán presentar en sus propuestas técnicas Catálogos o folletos con imágenes ilustrativas, redactados en español, o bien acompañados de la traducción correspondiente, así como que sean a color y visibles, para con ello proporcionar mejor apoyo en la revisión, los cuales deben contener la información necesaria que permita corroborar que el bien ofertado cumple con la descripción y especificaciones señalada(s), norma(s) solicitada(s) (cuando aplique), indicando que se oferta la presentación señalada en el Anexo 1. Requerimiento Consolidado 2026 Material de laboratorio. Presentar Propuesta Técnica Anexo A. Presentar un documento en papel membretado con Nombre completo del contacto oficial, Cargo, Domicilio, Teléfono (Oficina y Celular) y Correo electrónico. | 1 |  |  |  |  | Normado activo
484 | 090.785.9808.00.00 | ACETONA. FRASCO CON 3.5 L R.A. PUREZA MAYOR O IGUAL A 98,0%. | FCO | 1 | FCO | 8 | Reactivo químico Requiere certificado de calidad | ACS Reagent Chemicals, Specifications and Procedures for Reagents and Standard-grade Reference Materials. American Chemical Society, 28-feb-2017. Globally Harmonized System of Classification and Labelling of Chemicals, UNECE, 8th revised edition, 07-dic-2018 | 25101-0037 | Los interesados deberán presentar en sus propuestas técnicas Catálogos o folletos con imágenes ilustrativas, redactados en español, o bien acompañados de la traducción correspondiente, así como que sean a color y visibles, para con ello proporcionar mejor apoyo en la revisión, los cuales deben contener la información necesaria que permita corroborar que el bien ofertado cumple con la descripción y especificaciones señalada(s), norma(s) solicitada(s) (cuando aplique), indicando que se oferta la presentación señalada en el Anexo 1. Requerimiento Consolidado 2026 Material de laboratorio. Presentar Propuesta Técnica Anexo A. Presentar un documento en papel membretado con Nombre completo del contacto oficial, Cargo, Domicilio, Teléfono (Oficina y Celular) y Correo electrónico. |  |  |  | 4 | 4 | Normado activo
485 | 090.785.9809.00.00 | ACETONITRILO GRADO HPLC 4 LITROS. FRASCO CON 1 GALON. PUREZA MAYOR O IGUAL A99,0%. | ENV | 1 | ENV | 35 | Reactivo químico Requiere certificado de calidad | ACS Reagent Chemicals, Specifications and Procedures for Reagents and Standard-grade Reference Materials. American Chemical Society, 28-feb-2017. Globally Harmonized System of Classification and Labelling of Chemicals, UNECE, 8th revised edition, 07-dic-2018 | 25101-0037 | Los interesados deberán presentar en sus propuestas técnicas Catálogos o folletos con imágenes ilustrativas, redactados en español, o bien acompañados de la traducción correspondiente, así como que sean a color y visibles, para con ello proporcionar mejor apoyo en la revisión, los cuales deben contener la información necesaria que permita corroborar que el bien ofertado cumple con la descripción y especificaciones señalada(s), norma(s) solicitada(s) (cuando aplique), indicando que se oferta la presentación señalada en el Anexo 1. Requerimiento Consolidado 2026 Material de laboratorio. Presentar Propuesta Técnica Anexo A. Presentar un documento en papel membretado con Nombre completo del contacto oficial, Cargo, Domicilio, Teléfono (Oficina y Celular) y Correo electrónico. | 15 | 20 |  |  |  | Normado activo
486 | 090.785.9813.00.00 | BENZOFENONA. ACS.MAYOR O IGUAL 98,0% . CAS. 119-61-9 PRESENTACION: 25 GRAMOS. | FCO | 25 | GRO | 4 | Reactivo químico Requiere certificado de calidad | ACS Reagent Chemicals, Specifications and Procedures for Reagents and Standard-grade Reference Materials. American Chemical Society, 28-feb-2017. Globally Harmonized System of Classification and Labelling of Chemicals, UNECE, 8th revised edition, 07-dic-2018 | 25101-0037 | Los interesados deberán presentar en sus propuestas técnicas Catálogos o folletos con imágenes ilustrativas, redactados en español, o bien acompañados de la traducción correspondiente, así como que sean a color y visibles, para con ello proporcionar mejor apoyo en la revisión, los cuales deben contener la información necesaria que permita corroborar que el bien ofertado cumple con la descripción y especificaciones señalada(s), norma(s) solicitada(s) (cuando aplique), indicando que se oferta la presentación señalada en el Anexo 1. Requerimiento Consolidado 2026 Material de laboratorio. Presentar Propuesta Técnica Anexo A. Presentar un documento en papel membretado con Nombre completo del contacto oficial, Cargo, Domicilio, Teléfono (Oficina y Celular) y Correo electrónico. | 1 | 3 |  |  |  | Normado activo
487 | 090.785.9825.00.00 | DICLOROMETANO (CLORURO DE METILENO) PARA CROMATOGRAFIA DE LIQUIDOS CAS 75-09-2.PUREZA MAYOR O IGUAL A 99,9 POR CIENTO. | FCO | 4 | LTO | 1 | Reactivo químico Requiere certificado de calidad | ACS Reagent Chemicals, Specifications and Procedures for Reagents and Standard-grade Reference Materials. American Chemical Society, 28-feb-2017. Globally Harmonized System of Classification and Labelling of Chemicals, UNECE, 8th revised edition, 07-dic-2018 | 25101-0037 | Los interesados deberán presentar en sus propuestas técnicas Catálogos o folletos con imágenes ilustrativas, redactados en español, o bien acompañados de la traducción correspondiente, así como que sean a color y visibles, para con ello proporcionar mejor apoyo en la revisión, los cuales deben contener la información necesaria que permita corroborar que el bien ofertado cumple con la descripción y especificaciones señalada(s), norma(s) solicitada(s) (cuando aplique), indicando que se oferta la presentación señalada en el Anexo 1. Requerimiento Consolidado 2026 Material de laboratorio. Presentar Propuesta Técnica Anexo A. Presentar un documento en papel membretado con Nombre completo del contacto oficial, Cargo, Domicilio, Teléfono (Oficina y Celular) y Correo electrónico. |  | 1 |  |  |  | Normado activo
488 | 090.785.9826.00.00 | DICLOROPLATINO ACS. MAYOR O IGUAL 98 %. PRESENTACION: FCO CON 1 GRAMO. CAS.10025-65-7. | FCO | 1 | GRO | 1 | Reactivo químico Requiere certificado de calidad | ACS Reagent Chemicals, Specifications and Procedures for Reagents and Standard-grade Reference Materials. American Chemical Society, 28-feb-2017. Globally Harmonized System of Classification and Labelling of Chemicals, UNECE, 8th revised edition, 07-dic-2018 | 25101-0037 | Los interesados deberán presentar en sus propuestas técnicas Catálogos o folletos con imágenes ilustrativas, redactados en español, o bien acompañados de la traducción correspondiente, así como que sean a color y visibles, para con ello proporcionar mejor apoyo en la revisión, los cuales deben contener la información necesaria que permita corroborar que el bien ofertado cumple con la descripción y especificaciones señalada(s), norma(s) solicitada(s) (cuando aplique), indicando que se oferta la presentación señalada en el Anexo 1. Requerimiento Consolidado 2026 Material de laboratorio. Presentar Propuesta Técnica Anexo A. Presentar un documento en papel membretado con Nombre completo del contacto oficial, Cargo, Domicilio, Teléfono (Oficina y Celular) y Correo electrónico. | 1 |  |  |  |  | Normado activo
489 | 090.785.9829.00.00 | EDETATO DISODICO O ACIDO ETILENDIAMINOTETRAACETICO SAL DISODICA (EDTA), NUMERODE CAS 6381-92-6, PESO MOLECULAR 372,24 GRAMOS/MOL. PUREZA DE 98,0 % A 101,0 %. | FCO | 500 | GRO | 2 | Reactivo químico Requiere certificado de calidad | ACS Reagent Chemicals, Specifications and Procedures for Reagents and Standard-grade Reference Materials. American Chemical Society, 28-feb-2017. Globally Harmonized System of Classification and Labelling of Chemicals, UNECE, 8th revised edition, 07-dic-2018 | 25101-0037 | Los interesados deberán presentar en sus propuestas técnicas Catálogos o folletos con imágenes ilustrativas, redactados en español, o bien acompañados de la traducción correspondiente, así como que sean a color y visibles, para con ello proporcionar mejor apoyo en la revisión, los cuales deben contener la información necesaria que permita corroborar que el bien ofertado cumple con la descripción y especificaciones señalada(s), norma(s) solicitada(s) (cuando aplique), indicando que se oferta la presentación señalada en el Anexo 1. Requerimiento Consolidado 2026 Material de laboratorio. Presentar Propuesta Técnica Anexo A. Presentar un documento en papel membretado con Nombre completo del contacto oficial, Cargo, Domicilio, Teléfono (Oficina y Celular) y Correo electrónico. |  | 1 |  |  | 1 | Normado activo
490 | 090.785.9830.00.00 | ETER ETILICO (ETER DIETILICO) ANHIDRO GRADO ACS, PUREZA MAYOR O IGUAL A 99.8PORCIENTO, NO. CAS. 60-29-7. | FCO | 4 | LTO | 7 | Reactivo químico Requiere certificado de calidad | ACS Reagent Chemicals, Specifications and Procedures for Reagents and Standard-grade Reference Materials. American Chemical Society, 28-feb-2017. Globally Harmonized System of Classification and Labelling of Chemicals, UNECE, 8th revised edition, 07-dic-2018 | 25101-0037 | Los interesados deberán presentar en sus propuestas técnicas Catálogos o folletos con imágenes ilustrativas, redactados en español, o bien acompañados de la traducción correspondiente, así como que sean a color y visibles, para con ello proporcionar mejor apoyo en la revisión, los cuales deben contener la información necesaria que permita corroborar que el bien ofertado cumple con la descripción y especificaciones señalada(s), norma(s) solicitada(s) (cuando aplique), indicando que se oferta la presentación señalada en el Anexo 1. Requerimiento Consolidado 2026 Material de laboratorio. Presentar Propuesta Técnica Anexo A. Presentar un documento en papel membretado con Nombre completo del contacto oficial, Cargo, Domicilio, Teléfono (Oficina y Celular) y Correo electrónico. |  |  |  | 2 | 5 | Normado activo
491 | 090.785.9833.00.00 | FUCSINA ACIDA R.P. 1.05231.0025. CI 42685. CAS 3244-88-0 CE 221-816-5. REF1.05231.0025. 25 G PRESENTACION: FCO CON 25 GRO. | FCO | 25 | GRO | 1 | Reactivo químico Requiere certificado de calidad | ACS Reagent Chemicals, Specifications and Procedures for Reagents and Standard-grade Reference Materials. American Chemical Society, 28-feb-2017. Globally Harmonized System of Classification and Labelling of Chemicals, UNECE, 8th revised edition, 07-dic-2018 | 25101-0037 | Los interesados deberán presentar en sus propuestas técnicas Catálogos o folletos con imágenes ilustrativas, redactados en español, o bien acompañados de la traducción correspondiente, así como que sean a color y visibles, para con ello proporcionar mejor apoyo en la revisión, los cuales deben contener la información necesaria que permita corroborar que el bien ofertado cumple con la descripción y especificaciones señalada(s), norma(s) solicitada(s) (cuando aplique), indicando que se oferta la presentación señalada en el Anexo 1. Requerimiento Consolidado 2026 Material de laboratorio. Presentar Propuesta Técnica Anexo A. Presentar un documento en papel membretado con Nombre completo del contacto oficial, Cargo, Domicilio, Teléfono (Oficina y Celular) y Correo electrónico. | 1 |  |  |  |  | Normado activo
492 | 090.785.9842.00.00 | SODIO TIOSULFATO HIDRATADO GRADO ACS FRASCO CON 500 G. PUREZA MAYOR O IGUAL A98,0%. | FCO | 1 | FCO | 1 | Reactivo químico Requiere certificado de calidad | ACS Reagent Chemicals, Specifications and Procedures for Reagents and Standard-grade Reference Materials. American Chemical Society, 28-feb-2017. Globally Harmonized System of Classification and Labelling of Chemicals, UNECE, 8th revised edition, 07-dic-2018 | 25101-0037 | Los interesados deberán presentar en sus propuestas técnicas Catálogos o folletos con imágenes ilustrativas, redactados en español, o bien acompañados de la traducción correspondiente, así como que sean a color y visibles, para con ello proporcionar mejor apoyo en la revisión, los cuales deben contener la información necesaria que permita corroborar que el bien ofertado cumple con la descripción y especificaciones señalada(s), norma(s) solicitada(s) (cuando aplique), indicando que se oferta la presentación señalada en el Anexo 1. Requerimiento Consolidado 2026 Material de laboratorio. Presentar Propuesta Técnica Anexo A. Presentar un documento en papel membretado con Nombre completo del contacto oficial, Cargo, Domicilio, Teléfono (Oficina y Celular) y Correo electrónico. |  | 1 |  |  |  | Normado activo
493 | 090.671.7390.00.00 | TETRACLORURO DE PLATINO ≥ 96% CAS 13454-96-1 PRESENTACIÒN DE 1 GRAMO | FCO | 1 | GRAMO | 1 | Reactivo químico Requiere certificado de calidad | ACS Reagent Chemicals, Specifications and Procedures for Reagents and Standard-grade Reference Materials. American Chemical Society, 28-feb-2017. Globally Harmonized System of Classification and Labelling of Chemicals, UNECE, 8th revised edition, 07-dic-2018 | 25101-0037 | Los interesados deberán presentar en sus propuestas técnicas Catálogos o folletos con imágenes ilustrativas, redactados en español, o bien acompañados de la traducción correspondiente, así como que sean a color y visibles, para con ello proporcionar mejor apoyo en la revisión, los cuales deben contener la información necesaria que permita corroborar que el bien ofertado cumple con la descripción y especificaciones señalada(s), norma(s) solicitada(s) (cuando aplique), indicando que se oferta la presentación señalada en el Anexo 1. Requerimiento Consolidado 2026 Material de laboratorio. Presentar Propuesta Técnica Anexo A. Presentar un documento en papel membretado con Nombre completo del contacto oficial, Cargo, Domicilio, Teléfono (Oficina y Celular) y Correo electrónico. | 1 |  |  |  |  | Normado activo
494 | 090.671.7391.00.00 | CARBÒN ACTIVADO CAS 7440-44-0 PRESENTACIÒN 250 G- | FCO | 1 | FCO | 1 | Reactivo químico Requiere certificado de calidad. Presentación 250 gramos | ACS Reagent Chemicals, Specifications and Procedures for Reagents and Standard-grade Reference Materials. American Chemical Society, 28-feb-2017. Globally Harmonized System of Classification and Labelling of Chemicals, UNECE, 8th revised edition, 07-dic-2018 | 25101-0037 | Los interesados deberán presentar en sus propuestas técnicas Catálogos o folletos con imágenes ilustrativas, redactados en español, o bien acompañados de la traducción correspondiente, así como que sean a color y visibles, para con ello proporcionar mejor apoyo en la revisión, los cuales deben contener la información necesaria que permita corroborar que el bien ofertado cumple con la descripción y especificaciones señalada(s), norma(s) solicitada(s) (cuando aplique), indicando que se oferta la presentación señalada en el Anexo 1. Requerimiento Consolidado 2026 Material de laboratorio. Presentar Propuesta Técnica Anexo A. Presentar un documento en papel membretado con Nombre completo del contacto oficial, Cargo, Domicilio, Teléfono (Oficina y Celular) y Correo electrónico. | 1 |  |  |  |  | Normado activo
495 | 090.670.4226.00.00 | ACIDO TARTARICO GRADO ACS. PUREZA MAYOR O IGUAL A 99.5 PORCIENTO. NO. CAS87-69-4.- | FCO | 100 | GRO | 2 | Reactivo químico Requiere certificado de calidad | ACS Reagent Chemicals, Specifications and Procedures for Reagents and Standard-grade Reference Materials. American Chemical Society, 28-feb-2017. Globally Harmonized System of Classification and Labelling of Chemicals, UNECE, 8th revised edition, 07-dic-2018 | 25101-0037 | Los interesados deberán presentar en sus propuestas técnicas Catálogos o folletos con imágenes ilustrativas, redactados en español, o bien acompañados de la traducción correspondiente, así como que sean a color y visibles, para con ello proporcionar mejor apoyo en la revisión, los cuales deben contener la información necesaria que permita corroborar que el bien ofertado cumple con la descripción y especificaciones señalada(s), norma(s) solicitada(s) (cuando aplique), indicando que se oferta la presentación señalada en el Anexo 1. Requerimiento Consolidado 2026 Material de laboratorio. Presentar Propuesta Técnica Anexo A. Presentar un documento en papel membretado con Nombre completo del contacto oficial, Cargo, Domicilio, Teléfono (Oficina y Celular) y Correo electrónico. | 1 |  |  |  | 1 | Normado activo
496 | 090.669.6117.00.01 | 2-AMINO-1-(4-NITROFENIL)-1,3 PROPANODIOL DE PUREZA CONOCIDA 99%. | FCO | 10 | GRO | 1 | Reactivo químico Requiere certificado de calidad | ACS Reagent Chemicals, Specifications and Procedures for Reagents and Standard-grade Reference Materials. American Chemical Society, 28-feb-2017. Globally Harmonized System of Classification and Labelling of Chemicals, UNECE, 8th revised edition, 07-dic-2018 | 25101-0037 | Los interesados deberán presentar en sus propuestas técnicas Catálogos o folletos con imágenes ilustrativas, redactados en español, o bien acompañados de la traducción correspondiente, así como que sean a color y visibles, para con ello proporcionar mejor apoyo en la revisión, los cuales deben contener la información necesaria que permita corroborar que el bien ofertado cumple con la descripción y especificaciones señalada(s), norma(s) solicitada(s) (cuando aplique), indicando que se oferta la presentación señalada en el Anexo 1. Requerimiento Consolidado 2026 Material de laboratorio. Presentar Propuesta Técnica Anexo A. Presentar un documento en papel membretado con Nombre completo del contacto oficial, Cargo, Domicilio, Teléfono (Oficina y Celular) y Correo electrónico. | 1 |  |  |  |  | Normado activo
497 | 090.671.7392.00.00 | NITRATO DE PLOMO (II) ≥ 99.0% ACS CAS 10099-74-8 | FCO | 1 | FCO | 1 | Reactivo Químico Requiere certificado de calidad. PRESENTACIÒN DE 100 Gramos | ACS Reagent Chemicals, Specifications and Procedures for Reagents and Standard-grade Reference Materials. American Chemical Society, 28-feb-2017. Globally Harmonized System of Classification and Labelling of Chemicals, UNECE, 8th revised edition, 07-dic-2018 | 25101-0037 | Los interesados deberán presentar en sus propuestas técnicas Catálogos o folletos con imágenes ilustrativas, redactados en español, o bien acompañados de la traducción correspondiente, así como que sean a color y visibles, para con ello proporcionar mejor apoyo en la revisión, los cuales deben contener la información necesaria que permita corroborar que el bien ofertado cumple con la descripción y especificaciones señalada(s), norma(s) solicitada(s) (cuando aplique), indicando que se oferta la presentación señalada en el Anexo 1. Requerimiento Consolidado 2026 Material de laboratorio. Presentar Propuesta Técnica Anexo A. Presentar un documento en papel membretado con Nombre completo del contacto oficial, Cargo, Domicilio, Teléfono (Oficina y Celular) y Correo electrónico. | 1 |  |  |  |  | Normado activo
498 | 090.671.7393.00.00 | TARTRATO DE SODIO Y POTASIO ≥ 99,0% ACS CAS 6381-59-5 | FCO | 1 | FCO | 1 | Reactivo químico Requiere certificado de calidad. PRESENTACIÒN DE 100 Gramos | ACS Reagent Chemicals, Specifications and Procedures for Reagents and Standard-grade Reference Materials. American Chemical Society, 28-feb-2017. Globally Harmonized System of Classification and Labelling of Chemicals, UNECE, 8th revised edition, 07-dic-2018 | 25101-0037 | Los interesados deberán presentar en sus propuestas técnicas Catálogos o folletos con imágenes ilustrativas, redactados en español, o bien acompañados de la traducción correspondiente, así como que sean a color y visibles, para con ello proporcionar mejor apoyo en la revisión, los cuales deben contener la información necesaria que permita corroborar que el bien ofertado cumple con la descripción y especificaciones señalada(s), norma(s) solicitada(s) (cuando aplique), indicando que se oferta la presentación señalada en el Anexo 1. Requerimiento Consolidado 2026 Material de laboratorio. Presentar Propuesta Técnica Anexo A. Presentar un documento en papel membretado con Nombre completo del contacto oficial, Cargo, Domicilio, Teléfono (Oficina y Celular) y Correo electrónico. | 1 |  |  |  |  | Normado activo
499 | 090.671.7394.00.00 | NITROBENCENO ≥99,0 % CAS 98-95-3 | ENV | 1 | ENV | 1 | Reactivo químico Requiere certificado de calidad. PRESENTACIÒN DE 500 ML | ACS Reagent Chemicals, Specifications and Procedures for Reagents and Standard-grade Reference Materials. American Chemical Society, 28-feb-2017. Globally Harmonized System of Classification and Labelling of Chemicals, UNECE, 8th revised edition, 07-dic-2018 | 25101-0037 | Los interesados deberán presentar en sus propuestas técnicas Catálogos o folletos con imágenes ilustrativas, redactados en español, o bien acompañados de la traducción correspondiente, así como que sean a color y visibles, para con ello proporcionar mejor apoyo en la revisión, los cuales deben contener la información necesaria que permita corroborar que el bien ofertado cumple con la descripción y especificaciones señalada(s), norma(s) solicitada(s) (cuando aplique), indicando que se oferta la presentación señalada en el Anexo 1. Requerimiento Consolidado 2026 Material de laboratorio. Presentar Propuesta Técnica Anexo A. Presentar un documento en papel membretado con Nombre completo del contacto oficial, Cargo, Domicilio, Teléfono (Oficina y Celular) y Correo electrónico. | 1 |  |  |  |  | Normado activo
500 | 090.671.7395.00.00 | SULFATO FERRICO DE AMONIO ≥99.0% ACS CAS 7783-83-7 PRESENTACIÒN DE 25 G- | FCO | 25 | GRO | 1 | Reactivo químico Requiere certificado de calidad | ACS Reagent Chemicals, Specifications and Procedures for Reagents and Standard-grade Reference Materials. American Chemical Society, 28-feb-2017. Globally Harmonized System of Classification and Labelling of Chemicals, UNECE, 8th revised edition, 07-dic-2018 | 25101-0037 | Los interesados deberán presentar en sus propuestas técnicas Catálogos o folletos con imágenes ilustrativas, redactados en español, o bien acompañados de la traducción correspondiente, así como que sean a color y visibles, para con ello proporcionar mejor apoyo en la revisión, los cuales deben contener la información necesaria que permita corroborar que el bien ofertado cumple con la descripción y especificaciones señalada(s), norma(s) solicitada(s) (cuando aplique), indicando que se oferta la presentación señalada en el Anexo 1. Requerimiento Consolidado 2026 Material de laboratorio. Presentar Propuesta Técnica Anexo A. Presentar un documento en papel membretado con Nombre completo del contacto oficial, Cargo, Domicilio, Teléfono (Oficina y Celular) y Correo electrónico. | 1 |  |  |  |  | Normado activo
501 | 090.432.0686.00.00 | NITRATO DE PLATA, GRADO ACS. PUREZA MAYOR O IGUAL AL 99.0 PORCIENTO. NO. CAS7761-88-8. | FCO | 100 | GRO | 3 | Reactivo químico Requiere certificado de calidad | ACS Reagent Chemicals, Specifications and Procedures for Reagents and Standard-grade Reference Materials. American Chemical Society, 28-feb-2017. Globally Harmonized System of Classification and Labelling of Chemicals, UNECE, 8th revised edition, 07-dic-2018 | 25101-0037 | Los interesados deberán presentar en sus propuestas técnicas Catálogos o folletos con imágenes ilustrativas, redactados en español, o bien acompañados de la traducción correspondiente, así como que sean a color y visibles, para con ello proporcionar mejor apoyo en la revisión, los cuales deben contener la información necesaria que permita corroborar que el bien ofertado cumple con la descripción y especificaciones señalada(s), norma(s) solicitada(s) (cuando aplique), indicando que se oferta la presentación señalada en el Anexo 1. Requerimiento Consolidado 2026 Material de laboratorio. Presentar Propuesta Técnica Anexo A. Presentar un documento en papel membretado con Nombre completo del contacto oficial, Cargo, Domicilio, Teléfono (Oficina y Celular) y Correo electrónico. | 3 |  |  |  |  | Normado activo
502 | 090.671.7396.00.00 | NITRITO DE SODIO ≥ 99,0% ACS CAS 7632-00-0 | FCO | 1 | FCO | 1 | Reactivo químico Requiere certificado de calidad. PRESENTACIÒN DE 250 Gramos | ACS Reagent Chemicals, Specifications and Procedures for Reagents and Standard-grade Reference Materials. American Chemical Society, 28-feb-2017. Globally Harmonized System of Classification and Labelling of Chemicals, UNECE, 8th revised edition, 07-dic-2018 | 25101-0037 | Los interesados deberán presentar en sus propuestas técnicas Catálogos o folletos con imágenes ilustrativas, redactados en español, o bien acompañados de la traducción correspondiente, así como que sean a color y visibles, para con ello proporcionar mejor apoyo en la revisión, los cuales deben contener la información necesaria que permita corroborar que el bien ofertado cumple con la descripción y especificaciones señalada(s), norma(s) solicitada(s) (cuando aplique), indicando que se oferta la presentación señalada en el Anexo 1. Requerimiento Consolidado 2026 Material de laboratorio. Presentar Propuesta Técnica Anexo A. Presentar un documento en papel membretado con Nombre completo del contacto oficial, Cargo, Domicilio, Teléfono (Oficina y Celular) y Correo electrónico. | 1 |  |  |  |  | Normado activo
503 | 090.671.7397.00.00 | ÀCIDO METAFOSFORICO ACS CAS 37267-86-0 | FCO | 1 | FCO | 3 | Reactivo químico Requiere certificado de calidad. PRESENTACIÒN DE 500 Gramos | ACS Reagent Chemicals, Specifications and Procedures for Reagents and Standard-grade Reference Materials. American Chemical Society, 28-feb-2017. Globally Harmonized System of Classification and Labelling of Chemicals, UNECE, 8th revised edition, 07-dic-2018 | 25101-0037 | Los interesados deberán presentar en sus propuestas técnicas Catálogos o folletos con imágenes ilustrativas, redactados en español, o bien acompañados de la traducción correspondiente, así como que sean a color y visibles, para con ello proporcionar mejor apoyo en la revisión, los cuales deben contener la información necesaria que permita corroborar que el bien ofertado cumple con la descripción y especificaciones señalada(s), norma(s) solicitada(s) (cuando aplique), indicando que se oferta la presentación señalada en el Anexo 1. Requerimiento Consolidado 2026 Material de laboratorio. Presentar Propuesta Técnica Anexo A. Presentar un documento en papel membretado con Nombre completo del contacto oficial, Cargo, Domicilio, Teléfono (Oficina y Celular) y Correo electrónico. | 3 |  |  |  |  | Normado activo
504 | 090.671.7398.00.00 | D-GLUCOLACTONA ÀCIDO ≥ 98.0 % ACS CAS 6556-12-3 | FCO | 1 | FCO | 1 | Reactivo químico Requiere certificado de calidad. PRESENTACIÒN DE 25 Gramos | ACS Reagent Chemicals, Specifications and Procedures for Reagents and Standard-grade Reference Materials. American Chemical Society, 28-feb-2017. Globally Harmonized System of Classification and Labelling of Chemicals, UNECE, 8th revised edition, 07-dic-2018 | 25101-0037 | Los interesados deberán presentar en sus propuestas técnicas Catálogos o folletos con imágenes ilustrativas, redactados en español, o bien acompañados de la traducción correspondiente, así como que sean a color y visibles, para con ello proporcionar mejor apoyo en la revisión, los cuales deben contener la información necesaria que permita corroborar que el bien ofertado cumple con la descripción y especificaciones señalada(s), norma(s) solicitada(s) (cuando aplique), indicando que se oferta la presentación señalada en el Anexo 1. Requerimiento Consolidado 2026 Material de laboratorio. Presentar Propuesta Técnica Anexo A. Presentar un documento en papel membretado con Nombre completo del contacto oficial, Cargo, Domicilio, Teléfono (Oficina y Celular) y Correo electrónico. | 1 |  |  |  |  | Normado activo
505 | 090.671.7399.00.00 | BICARBONATO DE POTASIO ≥ 99,7% ACS CAS 298-14-6 PRESENTACIÒN DE 100 G | FCO | 1 | FCO | 1 | Reactivo químico Requiere certificado de calidad. | ACS Reagent Chemicals, Specifications and Procedures for Reagents and Standard-grade Reference Materials. American Chemical Society, 28-feb-2017. Globally Harmonized System of Classification and Labelling of Chemicals, UNECE, 8th revised edition, 07-dic-2018 | 25101-0037 | Los interesados deberán presentar en sus propuestas técnicas Catálogos o folletos con imágenes ilustrativas, redactados en español, o bien acompañados de la traducción correspondiente, así como que sean a color y visibles, para con ello proporcionar mejor apoyo en la revisión, los cuales deben contener la información necesaria que permita corroborar que el bien ofertado cumple con la descripción y especificaciones señalada(s), norma(s) solicitada(s) (cuando aplique), indicando que se oferta la presentación señalada en el Anexo 1. Requerimiento Consolidado 2026 Material de laboratorio. Presentar Propuesta Técnica Anexo A. Presentar un documento en papel membretado con Nombre completo del contacto oficial, Cargo, Domicilio, Teléfono (Oficina y Celular) y Correo electrónico. | 1 |  |  |  |  | Normado activo
506 | 090.671.7400.00.00 | FOSFATO DE SODIO MONOBÀSICO MONOHIDRATADO ≥ 98,0% CAS 10049-21-5 | FCO | 1 | FCO | 2 | Reactivo químico Requiere certificado de calidad. PRESENTACIÒN DE 250 gramos | ACS Reagent Chemicals, Specifications and Procedures for Reagents and Standard-grade Reference Materials. American Chemical Society, 28-feb-2017. Globally Harmonized System of Classification and Labelling of Chemicals, UNECE, 8th revised edition, 07-dic-2018 | 25101-0037 | Los interesados deberán presentar en sus propuestas técnicas Catálogos o folletos con imágenes ilustrativas, redactados en español, o bien acompañados de la traducción correspondiente, así como que sean a color y visibles, para con ello proporcionar mejor apoyo en la revisión, los cuales deben contener la información necesaria que permita corroborar que el bien ofertado cumple con la descripción y especificaciones señalada(s), norma(s) solicitada(s) (cuando aplique), indicando que se oferta la presentación señalada en el Anexo 1. Requerimiento Consolidado 2026 Material de laboratorio. Presentar Propuesta Técnica Anexo A. Presentar un documento en papel membretado con Nombre completo del contacto oficial, Cargo, Domicilio, Teléfono (Oficina y Celular) y Correo electrónico. | 1 | 1 |  |  |  | Normado activo
507 | 090.671.7401.00.00 | BENZOATO DE SODIO ≥ 99.0% CAS 532-32-1 | FCO | 1 | FCO | 1 | Reactivo químico Requiere certificado de calidad. PRESENTACIÒN DE 25 Gramos | ACS Reagent Chemicals, Specifications and Procedures for Reagents and Standard-grade Reference Materials. American Chemical Society, 28-feb-2017. Globally Harmonized System of Classification and Labelling of Chemicals, UNECE, 8th revised edition, 07-dic-2018 | 25101-0037 | Los interesados deberán presentar en sus propuestas técnicas Catálogos o folletos con imágenes ilustrativas, redactados en español, o bien acompañados de la traducción correspondiente, así como que sean a color y visibles, para con ello proporcionar mejor apoyo en la revisión, los cuales deben contener la información necesaria que permita corroborar que el bien ofertado cumple con la descripción y especificaciones señalada(s), norma(s) solicitada(s) (cuando aplique), indicando que se oferta la presentación señalada en el Anexo 1. Requerimiento Consolidado 2026 Material de laboratorio. Presentar Propuesta Técnica Anexo A. Presentar un documento en papel membretado con Nombre completo del contacto oficial, Cargo, Domicilio, Teléfono (Oficina y Celular) y Correo electrónico. | 1 |  |  |  |  | Normado activo
508 | 090.671.7402.00.00 | YODO PLATINATO RA | FCO | 1 | FCO | 1 | Reactivo químico Requiere certificado de calidad. PRESENTACIÒN DE 100 ML | ACS Reagent Chemicals, Specifications and Procedures for Reagents and Standard-grade Reference Materials. American Chemical Society, 28-feb-2017. Globally Harmonized System of Classification and Labelling of Chemicals, UNECE, 8th revised edition, 07-dic-2018 | 25101-0037 | Los interesados deberán presentar en sus propuestas técnicas Catálogos o folletos con imágenes ilustrativas, redactados en español, o bien acompañados de la traducción correspondiente, así como que sean a color y visibles, para con ello proporcionar mejor apoyo en la revisión, los cuales deben contener la información necesaria que permita corroborar que el bien ofertado cumple con la descripción y especificaciones señalada(s), norma(s) solicitada(s) (cuando aplique), indicando que se oferta la presentación señalada en el Anexo 1. Requerimiento Consolidado 2026 Material de laboratorio. Presentar Propuesta Técnica Anexo A. Presentar un documento en papel membretado con Nombre completo del contacto oficial, Cargo, Domicilio, Teléfono (Oficina y Celular) y Correo electrónico. | 1 |  |  |  |  | Normado activo
509 | 090.671.7403.00.00 | 2-NAFTALENODIOL ≥ 95% CAS 91-60-1 | FCO | 1 | FCO | 2 | Reactivo químico Requiere certificado de calidad. PRESENTACION DE 5 Gramos | ACS Reagent Chemicals, Specifications and Procedures for Reagents and Standard-grade Reference Materials. American Chemical Society, 28-feb-2017. Globally Harmonized System of Classification and Labelling of Chemicals, UNECE, 8th revised edition, 07-dic-2018 | 25101-0037 | Los interesados deberán presentar en sus propuestas técnicas Catálogos o folletos con imágenes ilustrativas, redactados en español, o bien acompañados de la traducción correspondiente, así como que sean a color y visibles, para con ello proporcionar mejor apoyo en la revisión, los cuales deben contener la información necesaria que permita corroborar que el bien ofertado cumple con la descripción y especificaciones señalada(s), norma(s) solicitada(s) (cuando aplique), indicando que se oferta la presentación señalada en el Anexo 1. Requerimiento Consolidado 2026 Material de laboratorio. Presentar Propuesta Técnica Anexo A. Presentar un documento en papel membretado con Nombre completo del contacto oficial, Cargo, Domicilio, Teléfono (Oficina y Celular) y Correo electrónico. | 1 | 1 |  |  |  | Normado activo
510 | 090.671.4647.00.01 | ACEITE MINERAL. GRADO ESPEC-TROFOTOMETRICO. FRASCO CON -25 GR. | FCO | 1 | FCO | 1 | Material de laboratorio empleado en preparaciones químicas | Conforme a especificaciones técnicas del fabricante que cumpla con la descripción del bien. | 25101-0037 | Los interesados deberán presentar en sus propuestas técnicas Catálogos o folletos con imágenes ilustrativas, redactados en español, o bien acompañados de la traducción correspondiente, así como que sean a color y visibles, para con ello proporcionar mejor apoyo en la revisión, los cuales deben contener la información necesaria que permita corroborar que el bien ofertado cumple con la descripción y especificaciones señalada(s), norma(s) solicitada(s) (cuando aplique), indicando que se oferta la presentación señalada en el Anexo 1. Requerimiento Consolidado 2026 Material de laboratorio. Presentar Propuesta Técnica Anexo A. Presentar un documento en papel membretado con Nombre completo del contacto oficial, Cargo, Domicilio, Teléfono (Oficina y Celular) y Correo electrónico. | 1 |  |  |  |  | Normado activo
511 | 090.668.0798.00.01 | CLORURO DE CALCIO DIHIDRATADO PARA ANALISIS PUREZA ENTRE 99.0 Y 102.0 PORCIENTO. CORRESPONDENCIA CON ESPECIFICACIONES ACS Y REAG PH EUR CAS NO. 10035-04-8. | FCO | 500 | GRO | 1 | Reactivo químico Requiere certificado de calidad. | ACS Reagent Chemicals, Specifications and Procedures for Reagents and Standard-grade Reference Materials. American Chemical Society, 28-feb-2017. Globally Harmonized System of Classification and Labelling of Chemicals, UNECE, 8th revised edition, 07-dic-2018 | 25101-0037 | Los interesados deberán presentar en sus propuestas técnicas Catálogos o folletos con imágenes ilustrativas, redactados en español, o bien acompañados de la traducción correspondiente, así como que sean a color y visibles, para con ello proporcionar mejor apoyo en la revisión, los cuales deben contener la información necesaria que permita corroborar que el bien ofertado cumple con la descripción y especificaciones señalada(s), norma(s) solicitada(s) (cuando aplique), indicando que se oferta la presentación señalada en el Anexo 1. Requerimiento Consolidado 2026 Material de laboratorio. Presentar Propuesta Técnica Anexo A. Presentar un documento en papel membretado con Nombre completo del contacto oficial, Cargo, Domicilio, Teléfono (Oficina y Celular) y Correo electrónico. |  |  |  | 1 |  | Normado activo
512 | 090.669.7974.00.00 | SULFATO DE COBRE PENTAHIDRATADO, CON UNA PUREZA MAYOR O IGUAL AL 99.9 PORCIENTO.NO. CAS 7758-98-7. | FCO | 100 | GRO | 1 | Reactivo químico Requiere certificado de calidad. | ACS Reagent Chemicals, Specifications and Procedures for Reagents and Standard-grade Reference Materials. American Chemical Society, 28-feb-2017. Globally Harmonized System of Classification and Labelling of Chemicals, UNECE, 8th revised edition, 07-dic-2018 | 25101-0037 | Los interesados deberán presentar en sus propuestas técnicas Catálogos o folletos con imágenes ilustrativas, redactados en español, o bien acompañados de la traducción correspondiente, así como que sean a color y visibles, para con ello proporcionar mejor apoyo en la revisión, los cuales deben contener la información necesaria que permita corroborar que el bien ofertado cumple con la descripción y especificaciones señalada(s), norma(s) solicitada(s) (cuando aplique), indicando que se oferta la presentación señalada en el Anexo 1. Requerimiento Consolidado 2026 Material de laboratorio. Presentar Propuesta Técnica Anexo A. Presentar un documento en papel membretado con Nombre completo del contacto oficial, Cargo, Domicilio, Teléfono (Oficina y Celular) y Correo electrónico. |  |  |  |  | 1 | Normado activo
513 | 090.669.8024.00.00 | HIDROXIDO DE POTASIO. GRADO ANALITICO. PUREZA MAYOR O IGUAL A 98,0%. | FCO | 500 | GRO | 1 | Reactivo químico Requiere certificado de calidad. | ACS Reagent Chemicals, Specifications and Procedures for Reagents and Standard-grade Reference Materials. American Chemical Society, 28-feb-2017. Globally Harmonized System of Classification and Labelling of Chemicals, UNECE, 8th revised edition, 07-dic-2018 | 25101-0037 | Los interesados deberán presentar en sus propuestas técnicas Catálogos o folletos con imágenes ilustrativas, redactados en español, o bien acompañados de la traducción correspondiente, así como que sean a color y visibles, para con ello proporcionar mejor apoyo en la revisión, los cuales deben contener la información necesaria que permita corroborar que el bien ofertado cumple con la descripción y especificaciones señalada(s), norma(s) solicitada(s) (cuando aplique), indicando que se oferta la presentación señalada en el Anexo 1. Requerimiento Consolidado 2026 Material de laboratorio. Presentar Propuesta Técnica Anexo A. Presentar un documento en papel membretado con Nombre completo del contacto oficial, Cargo, Domicilio, Teléfono (Oficina y Celular) y Correo electrónico. |  |  |  |  | 1 | Normado activo
ÁREA TÉCNICA
|  | Mtra. Nancy Sandoval Gutiérrez |  |  | QFB. María Gema Garduño Román |  |  |  | Ing. Mario Alberto Medina Olguín
|  | Jefe de División de Aseguramiento de Calidad |  |  | Jefe de División de Medicamentos y Reacctivos |  |  |  | Jefe de División de Material de Curación e Instrumental