## Eq. Méd. Obras Prioritarias Bi
Anexo No. 3.3 Requisitos para los bienes
Partida | CUCOP | PREI | SAI | Descripción | Cantidad | Criterio de Evaluación | Visita a Instalaciones Institucionales | Eléctrica | Hidrosanitaria | Gases | Vapor | Instalación | Capacitación | Mantenimiento Preventivo | Periodo de garantía | Deductivas | Registro Sanitario | Sustento de no necesidad COFEPRIS | Póliza de Responsabilidad Civil | Plazo de Entrega (días naturales)
1 | 53102115 | 11591 | 513.590.0032.02.01 | BARRERA MOVIL | 14 | Binario | No Req. | No Req. | No Req. | No Req. | No Req. | No Req. | Fundamental | Si Req. | 36 Meses | No aplica | Si Req. |  | Sí | 60 Días
2 | 53101363 | 11658 | 531.113.0040.03.01 | BLINDAJE PARA PROTECCIÓN DE RAYOS GAMMA EN FUENTE ABIERTA | 2 | Binario | No Req. | No Req. | Si Req. | No Req. | No Req. | No Req. | Fundamental | Si Req. | 36 Meses | No aplica | Si Req. |  | No | 60 Días
3 | 53101390 | 11693 | 531.1540032.03.01 | CALIBRADOR DE DOSIS DE RADIOISÓTOPOS | 1 | Binario | No Req. | No Req. | Si Req. | No Req. | No Req. | No Req. | Avanzada | Si Req. | 36 Meses | No aplica | Si Req. |  | No | 60 Días
4 | 53101421 | 11720 | 531.201.0019.02.01 | COFRE DE PLOMO | 1 | Binario | No Req. | No Req. | No Req. | No Req. | No Req. | No Req. | Fundamental | Si Req. | 36 Meses | No aplica | Si Req. |  | No | 60 Días
5 | 53101465 | 11763 | 531.292.0100.04.01 | MONITOR DE RADIACION BETA/GAMMA TIPO GEIGER MULLER. | 2 | Binario | No Req. | Si Req. | No Req. | No Req. | No Req. | No Req. | Avanzada | Si Req. | 36 Meses | No aplica | No Req. | 675 Contadores de radiación, Geiger-Muller* | Sí | 60 Días
6 | 53101711 | 12040 | 531.619.0056.03.01 | MONITOR DE RADIACION DE PARED. | 6 | Binario | No Req. | Si Req. | No Req. | No Req. | No Req. | No Req. | Avanzada | Si Req. | 36 Meses | No aplica | Si Req. |  | Sí | 60 Días
26
DIRECCIÓN DE PRESTACIONES MÉDICAS
Unidad de Infraestructura, Servicios Médicos Indirectos e Integración Sectorial
Coordinación Técnica de Infraestructura Médica

## Hoja1
Anexo No. 3.3 Requisitos para los bienes
Partida | CUCOP | PREI | SAI | Descripción | Cantidad | Criterio de Evaluación | Visita a Instalaciones Institucionales | Eléctrica | Hidrosanitaria | Gases | Vapor | Instalación | Capacitación | Mantenimiento Preventivo | Periodo de garantía | Deductivas | Registro Sanitario | Sustento de no necesidad COFEPRIS | Póliza de Responsabilidad Civil | Plazo de Entrega (días naturales) | Fecha límite de notificación del Anexo No. 10 "Orden de Suministro"
1 | 53102118 | 11594 | 513.621.2429.01.01 | MESA UNIVERSAL PARA EXPLORACION. | 81 | Binario | No Req. | No Req. | No Req. | No Req. | No Req. | No Req. | Fundamental | Si Req. | 36 Meses | No Req. | No Req. | 1369 Mesa de exploración universal | No Req. | 90 días | 30 de julio 2024
2 | 53102118 | 11594 | 513.621.2429.01.01 | MESA UNIVERSAL PARA EXPLORACION. | 49 | Binario | No Req. | No Req. | No Req. | No Req. | No Req. | No Req. | Fundamental | Si Req. | 36 Meses | No Req. | No Req. | 1369 Mesa de exploración universal | No Req. | 90 días | 30 de julio 2024
3 | 53102118 | 11594 | 513.621.2429.01.01 | MESA UNIVERSAL PARA EXPLORACION. | 52 | Binario | No Req. | No Req. | No Req. | No Req. | No Req. | No Req. | Fundamental | Si Req. | 36 Meses | No Req. | No Req. | 1369 Mesa de exploración universal | No Req. | 90 días | 30 de julio 2024
4 | 53102118 | 11594 | 513.621.2429.01.01 | MESA UNIVERSAL PARA EXPLORACION. | 89 | Binario | No Req. | No Req. | No Req. | No Req. | No Req. | No Req. | Fundamental | Si Req. | 36 Meses | No Req. | No Req. | 1369 Mesa de exploración universal | No Req. | 90 días | 30 de julio 2024
5 | 53102118 | 11594 | 513.621.2429.01.01 | MESA UNIVERSAL PARA EXPLORACION. | 61 | Binario | No Req. | No Req. | No Req. | No Req. | No Req. | No Req. | Fundamental | Si Req. | 36 Meses | No Req. | No Req. | 1369 Mesa de exploración universal | No Req. | 90 días | 30 de julio 2024
6 | 53102118 | 11594 | 513.621.2429.01.01 | MESA UNIVERSAL PARA EXPLORACION. | 55 | Binario | No Req. | No Req. | No Req. | No Req. | No Req. | No Req. | Fundamental | Si Req. | 36 Meses | No Req. | No Req. | 1369 Mesa de exploración universal | No Req. | 90 días | 30 de julio 2024
7 | 53102118 | 11594 | 513.621.2429.01.01 | MESA UNIVERSAL PARA EXPLORACION. | 32 | Binario | No Req. | No Req. | No Req. | No Req. | No Req. | No Req. | Fundamental | Si Req. | 36 Meses | No Req. | No Req. | 1369 Mesa de exploración universal | No Req. | 90 días | 30 de julio 2024
8 | 53102118 | 11594 | 513.621.2429.01.01 | MESA UNIVERSAL PARA EXPLORACION. | 75 | Binario | No Req. | No Req. | No Req. | No Req. | No Req. | No Req. | Fundamental | Si Req. | 36 Meses | No Req. | No Req. | 1369 Mesa de exploración universal | No Req. | 90 días | 30 de julio 2024
9 | 53101337 | 11635 | 531.074.0013.02.01 | ARMAZON DE LENTES PARA PRUEBAS. | 1 | Binario | No Req. | No Req. | No Req. | No Req. | No Req. | No Req. | No Req. | No Req. | 12 Meses | No Req. | No Req. | 49 Adaptador exterior para lentes | No Req. | 90 días | 30 de julio 2024
10 | 53101337 | 11635 | 531.074.0013.02.01 | ARMAZON DE LENTES PARA PRUEBAS. | 2 | Binario | No Req. | No Req. | No Req. | No Req. | No Req. | No Req. | No Req. | No Req. | 12 Meses | No Req. | No Req. | 49 Adaptador exterior para lentes | No Req. | 90 días | 30 de julio 2024
11 | 53101337 | 11635 | 531.074.0013.02.01 | ARMAZON DE LENTES PARA PRUEBAS. | 2 | Binario | No Req. | No Req. | No Req. | No Req. | No Req. | No Req. | No Req. | No Req. | 12 Meses | No Req. | No Req. | 49 Adaptador exterior para lentes | No Req. | 90 días | 30 de julio 2024
12 | 53101337 | 11635 | 531.074.0013.02.01 | ARMAZON DE LENTES PARA PRUEBAS. | 2 | Binario | No Req. | No Req. | No Req. | No Req. | No Req. | No Req. | No Req. | No Req. | 12 Meses | No Req. | No Req. | 49 Adaptador exterior para lentes | No Req. | 90 días | 30 de julio 2024
13 | 53101337 | 11635 | 531.074.0013.02.01 | ARMAZON DE LENTES PARA PRUEBAS. | 2 | Binario | No Req. | No Req. | No Req. | No Req. | No Req. | No Req. | No Req. | No Req. | 12 Meses | No Req. | No Req. | 49 Adaptador exterior para lentes | No Req. | 90 días | 30 de julio 2024
14 | 53101337 | 11635 | 531.074.0013.02.01 | ARMAZON DE LENTES PARA PRUEBAS. | 1 | Binario | No Req. | No Req. | No Req. | No Req. | No Req. | No Req. | No Req. | No Req. | 12 Meses | No Req. | No Req. | 49 Adaptador exterior para lentes | No Req. | 90 días | 30 de julio 2024
15 | 53101337 | 11635 | 531.074.0013.02.01 | ARMAZON DE LENTES PARA PRUEBAS. | 2 | Binario | No Req. | No Req. | No Req. | No Req. | No Req. | No Req. | No Req. | No Req. | 12 Meses | No Req. | No Req. | 49 Adaptador exterior para lentes | No Req. | 90 días | 30 de julio 2024
16 | 53101348 | 11646 | 531.088.0157.02.01 | AUDIOMETRO CLINICO. | 1 | Binario | No Req. | Si Req. | No Req. | No Req. | No Req. | No Req. | Intermedia | Si Req. | 36 Meses | Si Req. | Si Req. |  | Si Req. | 90 días | 30 de julio 2024
17 | 53101348 | 11646 | 531.088.0157.02.01 | AUDIOMETRO CLINICO. | 2 | Binario | No Req. | Si Req. | No Req. | No Req. | No Req. | No Req. | Intermedia | Si Req. | 36 Meses | Si Req. | Si Req. |  | Si Req. | 90 días | 30 de julio 2024
18 | 53101348 | 11646 | 531.088.0157.02.01 | AUDIOMETRO CLINICO. | 1 | Binario | No Req. | Si Req. | No Req. | No Req. | No Req. | No Req. | Intermedia | Si Req. | 36 Meses | Si Req. | Si Req. |  | Si Req. | 90 días | 30 de julio 2024
19 | 53101348 | 11646 | 531.088.0157.02.01 | AUDIOMETRO CLINICO. | 2 | Binario | No Req. | Si Req. | No Req. | No Req. | No Req. | No Req. | Intermedia | Si Req. | 36 Meses | Si Req. | Si Req. |  | Si Req. | 90 días | 30 de julio 2024
20 | 53101348 | 11646 | 531.088.0157.02.01 | AUDIOMETRO CLINICO. | 2 | Binario | No Req. | Si Req. | No Req. | No Req. | No Req. | No Req. | Intermedia | Si Req. | 36 Meses | Si Req. | Si Req. |  | Si Req. | 90 días | 30 de julio 2024
21 | 53101348 | 11646 | 531.088.0157.02.01 | AUDIOMETRO CLINICO. | 1 | Binario | No Req. | Si Req. | No Req. | No Req. | No Req. | No Req. | Intermedia | Si Req. | 36 Meses | Si Req. | Si Req. |  | Si Req. | 90 días | 30 de julio 2024
22 | 53101368 | 11663 | 531.116.0377.03.01 | ESFIGMOMANOMETRO ANEROIDE DE PARED. | 205 | Binario | No Req. | No Req. | No Req. | No Req. | No Req. | No Req. | No Req. | No Req. | 36 Meses | Si Req. | Si Req. |  | No Req. | 90 días | 30 de julio 2024
23 | 53101368 | 11663 | 531.116.0377.03.01 | ESFIGMOMANOMETRO ANEROIDE DE PARED. | 135 | Binario | No Req. | No Req. | No Req. | No Req. | No Req. | No Req. | No Req. | No Req. | 36 Meses | Si Req. | Si Req. |  | No Req. | 90 días | 30 de julio 2024
24 | 53101368 | 11663 | 531.116.0377.03.01 | ESFIGMOMANOMETRO ANEROIDE DE PARED. | 125 | Binario | No Req. | No Req. | No Req. | No Req. | No Req. | No Req. | No Req. | No Req. | 36 Meses | Si Req. | Si Req. |  | No Req. | 90 días | 30 de julio 2024
25 | 53101368 | 11663 | 531.116.0377.03.01 | ESFIGMOMANOMETRO ANEROIDE DE PARED. | 96 | Binario | No Req. | No Req. | No Req. | No Req. | No Req. | No Req. | No Req. | No Req. | 36 Meses | Si Req. | Si Req. |  | No Req. | 90 días | 30 de julio 2024
26 | 53101368 | 11663 | 531.116.0377.03.01 | ESFIGMOMANOMETRO ANEROIDE DE PARED. | 98 | Binario | No Req. | No Req. | No Req. | No Req. | No Req. | No Req. | No Req. | No Req. | 36 Meses | Si Req. | Si Req. |  | No Req. | 90 días | 30 de julio 2024
27 | 53101368 | 11663 | 531.116.0377.03.01 | ESFIGMOMANOMETRO ANEROIDE DE PARED. | 231 | Binario | No Req. | No Req. | No Req. | No Req. | No Req. | No Req. | No Req. | No Req. | 36 Meses | Si Req. | Si Req. |  | No Req. | 90 días | 30 de julio 2024
28 | 53101368 | 11663 | 531.116.0377.03.01 | ESFIGMOMANOMETRO ANEROIDE DE PARED. | 198 | Binario | No Req. | No Req. | No Req. | No Req. | No Req. | No Req. | No Req. | No Req. | 36 Meses | Si Req. | Si Req. |  | No Req. | 90 días | 30 de julio 2024
29 | 53101368 | 11663 | 531.116.0377.03.01 | ESFIGMOMANOMETRO ANEROIDE DE PARED. | 286 | Binario | No Req. | No Req. | No Req. | No Req. | No Req. | No Req. | No Req. | No Req. | 36 Meses | Si Req. | Si Req. |  | No Req. | 90 días | 30 de julio 2024
30 | 53101385 | 11682 | 531.152.0059.03.01 | CABEZAL TIPO MAYFIELD ADULTO. | 2 | Binario | No Req. | No Req. | No Req. | No Req. | No Req. | No Req. | No Req. | No Req. | 36 Meses | Si Req. | Si Req. |  | Si Req. | 90 días | 30 de julio 2024
31 | 53101385 | 11682 | 531.152.0059.03.01 | CABEZAL TIPO MAYFIELD ADULTO. | 1 | Binario | No Req. | No Req. | No Req. | No Req. | No Req. | No Req. | No Req. | No Req. | 36 Meses | Si Req. | Si Req. |  | Si Req. | 90 días | 30 de julio 2024
32 | 53101385 | 11682 | 531.152.0059.03.01 | CABEZAL TIPO MAYFIELD ADULTO. | 2 | Binario | No Req. | No Req. | No Req. | No Req. | No Req. | No Req. | No Req. | No Req. | 36 Meses | Si Req. | Si Req. |  | Si Req. | 90 días | 30 de julio 2024
33 | 53101385 | 11682 | 531.152.0059.03.01 | CABEZAL TIPO MAYFIELD ADULTO. | 2 | Binario | No Req. | No Req. | No Req. | No Req. | No Req. | No Req. | No Req. | No Req. | 36 Meses | Si Req. | Si Req. |  | Si Req. | 90 días | 30 de julio 2024
34 | 53101385 | 11682 | 531.152.0059.03.01 | CABEZAL TIPO MAYFIELD ADULTO. | 2 | Binario | No Req. | No Req. | No Req. | No Req. | No Req. | No Req. | No Req. | No Req. | 36 Meses | Si Req. | Si Req. |  | Si Req. | 90 días | 30 de julio 2024
35 | 53101385 | 11682 | 531.152.0059.03.01 | CABEZAL TIPO MAYFIELD ADULTO. | 2 | Binario | No Req. | No Req. | No Req. | No Req. | No Req. | No Req. | No Req. | No Req. | 36 Meses | Si Req. | Si Req. |  | Si Req. | 90 días | 30 de julio 2024
36 | 53101395 | 11698 | 531.157.0062.02.01 | CAMARA SONOAMORTIGUADA CON COMPARTIMIENTO SENCILLO. | 1 | Binario | Opcional | Si Req. | No Req. | No Req. | No Req. | No Req. | Fundamental | Si Req. | 36 Meses | Si Req. | No Req. | 320 Cabinas acústicas 321 Cabinas audiométricas 322 Cabina para audiometría | Si Req. | 90 días | 30 de julio 2024
37 | 53101395 | 11698 | 531.157.0062.02.01 | CAMARA SONOAMORTIGUADA CON COMPARTIMIENTO SENCILLO. | 1 | Binario | Opcional | Si Req. | No Req. | No Req. | No Req. | No Req. | Fundamental | Si Req. | 36 Meses | Si Req. | No Req. | 320 Cabinas acústicas 321 Cabinas audiométricas 322 Cabina para audiometría | Si Req. | 90 días | 30 de julio 2024
38 | 53101395 | 11698 | 531.157.0062.02.01 | CAMARA SONOAMORTIGUADA CON COMPARTIMIENTO SENCILLO. | 1 | Binario | Opcional | Si Req. | No Req. | No Req. | No Req. | No Req. | Fundamental | Si Req. | 36 Meses | Si Req. | No Req. | 320 Cabinas acústicas 321 Cabinas audiométricas 322 Cabina para audiometría | Si Req. | 90 días | 30 de julio 2024
39 | 53101395 | 11698 | 531.157.0062.02.01 | CAMARA SONOAMORTIGUADA CON COMPARTIMIENTO SENCILLO. | 1 | Binario | Opcional | Si Req. | No Req. | No Req. | No Req. | No Req. | Fundamental | Si Req. | 36 Meses | Si Req. | No Req. | 320 Cabinas acústicas 321 Cabinas audiométricas 322 Cabina para audiometría | Si Req. | 90 días | 30 de julio 2024
40 | 53101395 | 11698 | 531.157.0062.02.01 | CAMARA SONOAMORTIGUADA CON COMPARTIMIENTO SENCILLO. | 1 | Binario | Opcional | Si Req. | No Req. | No Req. | No Req. | No Req. | Fundamental | Si Req. | 36 Meses | Si Req. | No Req. | 320 Cabinas acústicas 321 Cabinas audiométricas 322 Cabina para audiometría | Si Req. | 90 días | 30 de julio 2024
41 | 53101434 | 11737 | 531.226.0226.01.01 | COMPUTADORA PARA DETERMINAR GASTO CARDIACO POR BIOIMPEDANCIA | 1 | Binario | No Req. | Si Req. | No Req. | No Req. | No Req. | No Req. | Intermedia | Si Req. | 36 Meses | Sí Req. | Si Req. |  | Si Req. | 90 días | 30 de julio 2024
42 | 53101434 | 11737 | 531.226.0226.01.01 | COMPUTADORA PARA DETERMINAR GASTO CARDIACO POR BIOIMPEDANCIA | 1 | Binario | No Req. | Si Req. | No Req. | No Req. | No Req. | No Req. | Intermedia | Si Req. | 36 Meses | Sí Req. | Si Req. |  | Si Req. | 90 días | 30 de julio 2024
43 | 53101434 | 11737 | 531.226.0226.01.01 | COMPUTADORA PARA DETERMINAR GASTO CARDIACO POR BIOIMPEDANCIA | 1 | Binario | No Req. | Si Req. | No Req. | No Req. | No Req. | No Req. | Intermedia | Si Req. | 36 Meses | Sí Req. | Si Req. |  | Si Req. | 90 días | 30 de julio 2024
44 | 53101438 | 11741 | 531.247.0015.04.01 | UNIDAD DE CRIOCIRUGIA GINECOLOGICA. | 1 | Binario | No Req. | Si Req. | No Req. | No Req. | No Req. | No Req. | Fundamental | Si Req. | 36 Meses | Si Req. | Si Req. |  | Si Req. | 90 días | 30 de julio 2024
45 | 53101452 | 11750 | 531.283.0200.01.01 | DERMATOMO. | 3 | Binario | No Req. | Si Req. | No Req. | No Req. | No Req. | No Req. | Fundamental | Si Req. | 36 Meses | Si Req. | Si Req. |  | Si Req. | 90 días | 30 de julio 2024
46 | 53101452 | 11750 | 531.283.0200.01.01 | DERMATOMO. | 2 | Binario | No Req. | Si Req. | No Req. | No Req. | No Req. | No Req. | Fundamental | Si Req. | 36 Meses | Si Req. | Si Req. |  | Si Req. | 90 días | 30 de julio 2024
47 | 53101452 | 11750 | 531.283.0200.01.01 | DERMATOMO. | 1 | Binario | No Req. | Si Req. | No Req. | No Req. | No Req. | No Req. | Fundamental | Si Req. | 36 Meses | Si Req. | Si Req. |  | Si Req. | 90 días | 30 de julio 2024
48 | 53101452 | 11750 | 531.283.0200.01.01 | DERMATOMO. | 1 | Binario | No Req. | Si Req. | No Req. | No Req. | No Req. | No Req. | Fundamental | Si Req. | 36 Meses | Si Req. | Si Req. |  | Si Req. | 90 días | 30 de julio 2024
49 | 53101452 | 11750 | 531.283.0200.01.01 | DERMATOMO. | 2 | Binario | No Req. | Si Req. | No Req. | No Req. | No Req. | No Req. | Fundamental | Si Req. | 36 Meses | Si Req. | Si Req. |  | Si Req. | 90 días | 30 de julio 2024
50 | 53101452 | 11750 | 531.283.0200.01.01 | DERMATOMO. | 1 | Binario | No Req. | Si Req. | No Req. | No Req. | No Req. | No Req. | Fundamental | Si Req. | 36 Meses | Si Req. | Si Req. |  | Si Req. | 90 días | 30 de julio 2024
51 | 53101452 | 11750 | 531.283.0200.01.01 | DERMATOMO. | 1 | Binario | No Req. | Si Req. | No Req. | No Req. | No Req. | No Req. | Fundamental | Si Req. | 36 Meses | Si Req. | Si Req. |  | Si Req. | 90 días | 30 de julio 2024
52 | 53101466 | 11764 | 531.292.0258.01.01 | CARDIOTOCOGRAFO. | 12 | Binario | No Req. | Si Req. | No Req. | No Req. | No Req. | No Req. | Fundamental | Si Req. | 36 Meses | Si Req. | Si Req. |  | Si Req. | 90 días | 30 de julio 2024
53 | 53101466 | 11764 | 531.292.0258.01.01 | CARDIOTOCOGRAFO. | 10 | Binario | No Req. | Si Req. | No Req. | No Req. | No Req. | No Req. | Fundamental | Si Req. | 36 Meses | Si Req. | Si Req. |  | Si Req. | 90 días | 30 de julio 2024
54 | 53101466 | 11764 | 531.292.0258.01.01 | CARDIOTOCOGRAFO. | 8 | Binario | No Req. | Si Req. | No Req. | No Req. | No Req. | No Req. | Fundamental | Si Req. | 36 Meses | Si Req. | Si Req. |  | Si Req. | 90 días | 30 de julio 2024
55 | 53101466 | 11764 | 531.292.0258.01.01 | CARDIOTOCOGRAFO. | 11 | Binario | No Req. | Si Req. | No Req. | No Req. | No Req. | No Req. | Fundamental | Si Req. | 36 Meses | Si Req. | Si Req. |  | Si Req. | 90 días | 30 de julio 2024
56 | 53101466 | 11764 | 531.292.0258.01.01 | CARDIOTOCOGRAFO. | 10 | Binario | No Req. | Si Req. | No Req. | No Req. | No Req. | No Req. | Fundamental | Si Req. | 36 Meses | Si Req. | Si Req. |  | Si Req. | 90 días | 30 de julio 2024
57 | 53101466 | 11764 | 531.292.0258.01.01 | CARDIOTOCOGRAFO. | 5 | Binario | No Req. | Si Req. | No Req. | No Req. | No Req. | No Req. | Fundamental | Si Req. | 36 Meses | Si Req. | Si Req. |  | Si Req. | 90 días | 30 de julio 2024
58 | 53101466 | 11764 | 531.292.0258.01.01 | CARDIOTOCOGRAFO. | 11 | Binario | No Req. | Si Req. | No Req. | No Req. | No Req. | No Req. | Fundamental | Si Req. | 36 Meses | Si Req. | Si Req. |  | Si Req. | 90 días | 30 de julio 2024
59 | 53101495 | 11790 | 531.328.0116.02.01 | UNIDAD DE ELECTROCIRUGIA. | 1 | Binario | No Req. | Si Req. | No Req. | No Req. | No Req. | No Req. | Fundamental | Si Req. | 36 Meses | Si Req. | Si Req. |  | Si Req. | 90 días | 30 de julio 2024
60 | 53101495 | 11790 | 531.328.0116.02.01 | UNIDAD DE ELECTROCIRUGIA. | 2 | Binario | No Req. | Si Req. | No Req. | No Req. | No Req. | No Req. | Fundamental | Si Req. | 36 Meses | Si Req. | Si Req. |  | Si Req. | 90 días | 30 de julio 2024
61 | 53101495 | 11790 | 531.328.0116.02.01 | UNIDAD DE ELECTROCIRUGIA. | 2 | Binario | No Req. | Si Req. | No Req. | No Req. | No Req. | No Req. | Fundamental | Si Req. | 36 Meses | Si Req. | Si Req. |  | Si Req. | 90 días | 30 de julio 2024
62 | 53101495 | 11790 | 531.328.0116.02.01 | UNIDAD DE ELECTROCIRUGIA. | 2 | Binario | No Req. | Si Req. | No Req. | No Req. | No Req. | No Req. | Fundamental | Si Req. | 36 Meses | Si Req. | Si Req. |  | Si Req. | 90 días | 30 de julio 2024
63 | 53101495 | 11790 | 531.328.0116.02.01 | UNIDAD DE ELECTROCIRUGIA. | 2 | Binario | No Req. | Si Req. | No Req. | No Req. | No Req. | No Req. | Fundamental | Si Req. | 36 Meses | Si Req. | Si Req. |  | Si Req. | 90 días | 30 de julio 2024
64 | 53101495 | 11790 | 531.328.0116.02.01 | UNIDAD DE ELECTROCIRUGIA. | 2 | Binario | No Req. | Si Req. | No Req. | No Req. | No Req. | No Req. | Fundamental | Si Req. | 36 Meses | Si Req. | Si Req. |  | Si Req. | 90 días | 30 de julio 2024
65 | 53101495 | 11790 | 531.328.0116.02.01 | UNIDAD DE ELECTROCIRUGIA. | 1 | Binario | No Req. | Si Req. | No Req. | No Req. | No Req. | No Req. | Fundamental | Si Req. | 36 Meses | Si Req. | Si Req. |  | Si Req. | 90 días | 30 de julio 2024
66 | 53101495 | 11790 | 531.328.0116.02.01 | UNIDAD DE ELECTROCIRUGIA. | 2 | Binario | No Req. | Si Req. | No Req. | No Req. | No Req. | No Req. | Fundamental | Si Req. | 36 Meses | Si Req. | Si Req. |  | Si Req. | 90 días | 30 de julio 2024
67 | 53101497 | 11792 | 531.328.0140.02.01 | ELECTROCAUTERIO DENTAL. | 1 | Binario | No Req. | Si Req. | No Req. | No Req. | No Req. | No Req. | Fundamental | Si Req. | 36 Meses | Si Req. | Si Req. |  | Si Req. | 90 días | 30 de julio 2024
68 | 53101570 | 11857 | 531.380.0087.01.01 | ELECTRONISTAGMOGRAFO (ESTIMULO OIDO INTERNO). | 1 | Binario | Opcional | Si Req. | No Req. | No Req. | No Req. | No Req. | Intermedia | Si Req. | 36 Meses | Sí Req. | Si Req. |  | Si Req. | 90 días | 30 de julio 2024
69 | 53101570 | 11857 | 531.380.0087.01.01 | ELECTRONISTAGMOGRAFO (ESTIMULO OIDO INTERNO). | 1 | Binario | Opcional | Si Req. | No Req. | No Req. | No Req. | No Req. | Intermedia | Si Req. | 36 Meses | Sí Req. | Si Req. |  | Si Req. | 90 días | 30 de julio 2024
70 | 53101570 | 11857 | 531.380.0087.01.01 | ELECTRONISTAGMOGRAFO (ESTIMULO OIDO INTERNO). | 1 | Binario | Opcional | Si Req. | No Req. | No Req. | No Req. | No Req. | Intermedia | Si Req. | 36 Meses | Sí Req. | Si Req. |  | Si Req. | 90 días | 30 de julio 2024
71 | 53101570 | 11857 | 531.380.0087.01.01 | ELECTRONISTAGMOGRAFO (ESTIMULO OIDO INTERNO). | 1 | Binario | Opcional | Si Req. | No Req. | No Req. | No Req. | No Req. | Intermedia | Si Req. | 36 Meses | Sí Req. | Si Req. |  | Si Req. | 90 días | 30 de julio 2024
72 | 53101570 | 11857 | 531.380.0087.01.01 | ELECTRONISTAGMOGRAFO (ESTIMULO OIDO INTERNO). | 1 | Binario | Opcional | Si Req. | No Req. | No Req. | No Req. | No Req. | Intermedia | Si Req. | 36 Meses | Sí Req. | Si Req. |  | Si Req. | 90 días | 30 de julio 2024
73 | 53101570 | 11857 | 531.380.0087.01.01 | ELECTRONISTAGMOGRAFO (ESTIMULO OIDO INTERNO). | 1 | Binario | Opcional | Si Req. | No Req. | No Req. | No Req. | No Req. | Intermedia | Si Req. | 36 Meses | Sí Req. | Si Req. |  | Si Req. | 90 días | 30 de julio 2024
74 | 53101570 | 11857 | 531.380.0087.01.01 | ELECTRONISTAGMOGRAFO (ESTIMULO OIDO INTERNO). | 1 | Binario | Opcional | Si Req. | No Req. | No Req. | No Req. | No Req. | Intermedia | Si Req. | 36 Meses | Sí Req. | Si Req. |  | Si Req. | 90 días | 30 de julio 2024
75 | 53101571 | 11858 | 531.380.0103.01.01 | ELECTROESTIMULADOR DE ALTO VOLTAJE, CORRIENTE PULSATIL Y DET | 22 | Binario | No Req. | Si Req. | No Req. | No Req. | No Req. | No Req. | Intermedia | Si Req. | 36 Meses | Si Req. | Si Req. |  | Si Req. | 90 días | 30 de julio 2024
76 | 53101571 | 11858 | 531.380.0103.01.01 | ELECTROESTIMULADOR DE ALTO VOLTAJE, CORRIENTE PULSATIL Y DET | 15 | Binario | No Req. | Si Req. | No Req. | No Req. | No Req. | No Req. | Intermedia | Si Req. | 36 Meses | Si Req. | Si Req. |  | Si Req. | 90 días | 30 de julio 2024
77 | 53101571 | 11858 | 531.380.0103.01.01 | ELECTROESTIMULADOR DE ALTO VOLTAJE, CORRIENTE PULSATIL Y DET | 13 | Binario | No Req. | Si Req. | No Req. | No Req. | No Req. | No Req. | Intermedia | Si Req. | 36 Meses | Si Req. | Si Req. |  | Si Req. | 90 días | 30 de julio 2024
78 | 53101571 | 11858 | 531.380.0103.01.01 | ELECTROESTIMULADOR DE ALTO VOLTAJE, CORRIENTE PULSATIL Y DET | 6 | Binario | No Req. | Si Req. | No Req. | No Req. | No Req. | No Req. | Intermedia | Si Req. | 36 Meses | Si Req. | Si Req. |  | Si Req. | 90 días | 30 de julio 2024
79 | 53101571 | 11858 | 531.380.0103.01.01 | ELECTROESTIMULADOR DE ALTO VOLTAJE, CORRIENTE PULSATIL Y DET | 19 | Binario | No Req. | Si Req. | No Req. | No Req. | No Req. | No Req. | Intermedia | Si Req. | 36 Meses | Si Req. | Si Req. |  | Si Req. | 90 días | 30 de julio 2024
80 | 53101571 | 11858 | 531.380.0103.01.01 | ELECTROESTIMULADOR DE ALTO VOLTAJE, CORRIENTE PULSATIL Y DET | 22 | Binario | No Req. | Si Req. | No Req. | No Req. | No Req. | No Req. | Intermedia | Si Req. | 36 Meses | Si Req. | Si Req. |  | Si Req. | 90 días | 30 de julio 2024
81 | 53101616 | 11910 | 531.454.0088.01.01 | GRUA PARA TRASLADO DE PACIENTES. | 1 | Binario | No Req. | Si Req. | No Req. | No Req. | No Req. | No Req. | Fundamental | Si Req. | 24 Meses | Si Req. | No Req. | 1116 Grúa camilla, 1118 Grúas de transporte | No Req. | 90 días | 30 de julio 2024
82 | 53101616 | 11910 | 531.454.0088.01.01 | GRUA PARA TRASLADO DE PACIENTES. | 1 | Binario | No Req. | Si Req. | No Req. | No Req. | No Req. | No Req. | Fundamental | Si Req. | 24 Meses | Si Req. | No Req. | 1116 Grúa camilla, 1118 Grúas de transporte | No Req. | 90 días | 30 de julio 2024
83 | 53101616 | 11910 | 531.454.0088.01.01 | GRUA PARA TRASLADO DE PACIENTES. | 1 | Binario | No Req. | Si Req. | No Req. | No Req. | No Req. | No Req. | Fundamental | Si Req. | 24 Meses | Si Req. | No Req. | 1116 Grúa camilla, 1118 Grúas de transporte | No Req. | 90 días | 30 de julio 2024
84 | 53101616 | 11910 | 531.454.0088.01.01 | GRUA PARA TRASLADO DE PACIENTES. | 1 | Binario | No Req. | Si Req. | No Req. | No Req. | No Req. | No Req. | Fundamental | Si Req. | 24 Meses | Si Req. | No Req. | 1116 Grúa camilla, 1118 Grúas de transporte | No Req. | 90 días | 30 de julio 2024
85 | 53101653 | 11950 | 531.562.1481.01.01 | LAMPARA FRONTAL CON TRANSFORMADOR Y ACCESORIOS. | 5 | Binario | No Req. | No Req. | No Req. | No Req. | No Req. | No Req. | Fundamental | No Req. | 36 Meses | Si Req. | No Req. | 1227 Lámpara frontal y sus accesorios | No Req. | 90 días | 30 de julio 2024
86 | 53101653 | 11950 | 531.562.1481.01.01 | LAMPARA FRONTAL CON TRANSFORMADOR Y ACCESORIOS. | 5 | Binario | No Req. | No Req. | No Req. | No Req. | No Req. | No Req. | Fundamental | No Req. | 36 Meses | Si Req. | No Req. | 1227 Lámpara frontal y sus accesorios | No Req. | 90 días | 30 de julio 2024
87 | 53101653 | 11950 | 531.562.1481.01.01 | LAMPARA FRONTAL CON TRANSFORMADOR Y ACCESORIOS. | 4 | Binario | No Req. | No Req. | No Req. | No Req. | No Req. | No Req. | Fundamental | No Req. | 36 Meses | Si Req. | No Req. | 1227 Lámpara frontal y sus accesorios | No Req. | 90 días | 30 de julio 2024
88 | 53101653 | 11950 | 531.562.1481.01.01 | LAMPARA FRONTAL CON TRANSFORMADOR Y ACCESORIOS. | 5 | Binario | No Req. | No Req. | No Req. | No Req. | No Req. | No Req. | Fundamental | No Req. | 36 Meses | Si Req. | No Req. | 1227 Lámpara frontal y sus accesorios | No Req. | 90 días | 30 de julio 2024
89 | 53101653 | 11950 | 531.562.1481.01.01 | LAMPARA FRONTAL CON TRANSFORMADOR Y ACCESORIOS. | 3 | Binario | No Req. | No Req. | No Req. | No Req. | No Req. | No Req. | Fundamental | No Req. | 36 Meses | Si Req. | No Req. | 1227 Lámpara frontal y sus accesorios | No Req. | 90 días | 30 de julio 2024
90 | 53101653 | 11950 | 531.562.1481.01.01 | LAMPARA FRONTAL CON TRANSFORMADOR Y ACCESORIOS. | 1 | Binario | No Req. | No Req. | No Req. | No Req. | No Req. | No Req. | Fundamental | No Req. | 36 Meses | Si Req. | No Req. | 1227 Lámpara frontal y sus accesorios | No Req. | 90 días | 30 de julio 2024
91 | 53101653 | 11950 | 531.562.1481.01.01 | LAMPARA FRONTAL CON TRANSFORMADOR Y ACCESORIOS. | 5 | Binario | No Req. | No Req. | No Req. | No Req. | No Req. | No Req. | Fundamental | No Req. | 36 Meses | Si Req. | No Req. | 1227 Lámpara frontal y sus accesorios | No Req. | 90 días | 30 de julio 2024
92 | 53101661 | 11983 | 531.572.0309.02.01 | LAVADORA DESCONTAMINADORA. | 10 | Binario | No Req. | Si Req. | Si Req. | No Req. | No Req. | Si Req. | Intermedia | Si Req. | 36 Meses | Si Req. | No Req. | 2177 Unidades lavadoras/desinfectadora con accesorios, para instrumental médico | Si Req. | 90 días | 30 de julio 2024
93 | 53101661 | 11983 | 531.572.0309.02.01 | LAVADORA DESCONTAMINADORA. | 6 | Binario | No Req. | Si Req. | Si Req. | No Req. | No Req. | Si Req. | Intermedia | Si Req. | 36 Meses | Si Req. | No Req. | 2177 Unidades lavadoras/desinfectadora con accesorios, para instrumental médico | Si Req. | 90 días | 30 de julio 2024
94 | 53101661 | 11983 | 531.572.0309.02.01 | LAVADORA DESCONTAMINADORA. | 10 | Binario | No Req. | Si Req. | Si Req. | No Req. | No Req. | Si Req. | Intermedia | Si Req. | 36 Meses | Si Req. | No Req. | 2177 Unidades lavadoras/desinfectadora con accesorios, para instrumental médico | Si Req. | 90 días | 30 de julio 2024
95 | 53101661 | 11983 | 531.572.0309.02.01 | LAVADORA DESCONTAMINADORA. | 8 | Binario | No Req. | Si Req. | Si Req. | No Req. | No Req. | Si Req. | Intermedia | Si Req. | 36 Meses | Si Req. | No Req. | 2177 Unidades lavadoras/desinfectadora con accesorios, para instrumental médico | Si Req. | 90 días | 30 de julio 2024
96 | 53101661 | 11983 | 531.572.0309.02.01 | LAVADORA DESCONTAMINADORA. | 13 | Binario | No Req. | Si Req. | Si Req. | No Req. | No Req. | Si Req. | Intermedia | Si Req. | 36 Meses | Si Req. | No Req. | 2177 Unidades lavadoras/desinfectadora con accesorios, para instrumental médico | Si Req. | 90 días | 30 de julio 2024
97 | 53101661 | 11983 | 531.572.0309.02.01 | LAVADORA DESCONTAMINADORA. | 8 | Binario | No Req. | Si Req. | Si Req. | No Req. | No Req. | Si Req. | Intermedia | Si Req. | 36 Meses | Si Req. | No Req. | 2177 Unidades lavadoras/desinfectadora con accesorios, para instrumental médico | Si Req. | 90 días | 30 de julio 2024
98 | 53101661 | 11983 | 531.572.0309.02.01 | LAVADORA DESCONTAMINADORA. | 15 | Binario | No Req. | Si Req. | Si Req. | No Req. | No Req. | Si Req. | Intermedia | Si Req. | 36 Meses | Si Req. | No Req. | 2177 Unidades lavadoras/desinfectadora con accesorios, para instrumental médico | Si Req. | 90 días | 30 de julio 2024
99 | 53101661 | 11983 | 531.572.0309.02.01 | LAVADORA DESCONTAMINADORA. | 7 | Binario | No Req. | Si Req. | Si Req. | No Req. | No Req. | Si Req. | Intermedia | Si Req. | 36 Meses | Si Req. | No Req. | 2177 Unidades lavadoras/desinfectadora con accesorios, para instrumental médico | Si Req. | 90 días | 30 de julio 2024
100 | 53102085 | 12010 | 531.609.0033.12.01 | MARCAPASO CARDIACO TEMPORAL BIPOLAR. | 6 | Binario | No Req. | Si Req. | No Req. | No Req. | No Req. | No Req. | Intermedia | Si Req. | 36 Meses | Sí Req. | Si Req. |  | Si Req. | 90 días | 30 de julio 2024
101 | 53102085 | 12010 | 531.609.0033.12.01 | MARCAPASO CARDIACO TEMPORAL BIPOLAR. | 9 | Binario | No Req. | Si Req. | No Req. | No Req. | No Req. | No Req. | Intermedia | Si Req. | 36 Meses | Sí Req. | Si Req. |  | Si Req. | 90 días | 30 de julio 2024
102 | 53102085 | 12010 | 531.609.0033.12.01 | MARCAPASO CARDIACO TEMPORAL BIPOLAR. | 6 | Binario | No Req. | Si Req. | No Req. | No Req. | No Req. | No Req. | Intermedia | Si Req. | 36 Meses | Sí Req. | Si Req. |  | Si Req. | 90 días | 30 de julio 2024
103 | 53102085 | 12010 | 531.609.0033.12.01 | MARCAPASO CARDIACO TEMPORAL BIPOLAR. | 6 | Binario | No Req. | Si Req. | No Req. | No Req. | No Req. | No Req. | Intermedia | Si Req. | 36 Meses | Sí Req. | Si Req. |  | Si Req. | 90 días | 30 de julio 2024
104 | 53102085 | 12010 | 531.609.0033.12.01 | MARCAPASO CARDIACO TEMPORAL BIPOLAR. | 2 | Binario | No Req. | Si Req. | No Req. | No Req. | No Req. | No Req. | Intermedia | Si Req. | 36 Meses | Sí Req. | Si Req. |  | Si Req. | 90 días | 30 de julio 2024
105 | 53102085 | 12010 | 531.609.0033.12.01 | MARCAPASO CARDIACO TEMPORAL BIPOLAR. | 3 | Binario | No Req. | Si Req. | No Req. | No Req. | No Req. | No Req. | Intermedia | Si Req. | 36 Meses | Sí Req. | Si Req. |  | Si Req. | 90 días | 30 de julio 2024
106 | 53102085 | 12010 | 531.609.0033.12.01 | MARCAPASO CARDIACO TEMPORAL BIPOLAR. | 4 | Binario | No Req. | Si Req. | No Req. | No Req. | No Req. | No Req. | Intermedia | Si Req. | 36 Meses | Sí Req. | Si Req. |  | Si Req. | 90 días | 30 de julio 2024
107 | 53102085 | 12010 | 531.609.0033.12.01 | MARCAPASO CARDIACO TEMPORAL BIPOLAR. | 7 | Binario | No Req. | Si Req. | No Req. | No Req. | No Req. | No Req. | Intermedia | Si Req. | 36 Meses | Sí Req. | Si Req. |  | Si Req. | 90 días | 30 de julio 2024
108 | 53101706 | 12035 | 531.616.5082.02.01 | MESA DE EXPLORACION PROCTOLOGICA. | 1 | Binario | No Req. | No Req. | No Req. | No Req. | No Req. | No Req. | No Req. | No Req. | 36 Meses | Sí Req. | No Req. | 1378 Mesa universal, soporte y accesorio de fijación | No Req. | 90 días | 30 de julio 2024
109 | 53101706 | 12035 | 531.616.5082.02.01 | MESA DE EXPLORACION PROCTOLOGICA. | 1 | Binario | No Req. | No Req. | No Req. | No Req. | No Req. | No Req. | No Req. | No Req. | 36 Meses | Sí Req. | No Req. | 1378 Mesa universal, soporte y accesorio de fijación | No Req. | 90 días | 30 de julio 2024
110 | 53101706 | 12035 | 531.616.5082.02.01 | MESA DE EXPLORACION PROCTOLOGICA. | 1 | Binario | No Req. | No Req. | No Req. | No Req. | No Req. | No Req. | No Req. | No Req. | 36 Meses | Sí Req. | No Req. | 1378 Mesa universal, soporte y accesorio de fijación | No Req. | 90 días | 30 de julio 2024
111 | 53101706 | 12035 | 531.616.5082.02.01 | MESA DE EXPLORACION PROCTOLOGICA. | 1 | Binario | No Req. | No Req. | No Req. | No Req. | No Req. | No Req. | No Req. | No Req. | 36 Meses | Sí Req. | No Req. | 1378 Mesa universal, soporte y accesorio de fijación | No Req. | 90 días | 30 de julio 2024
112 | 53101706 | 12035 | 531.616.5082.02.01 | MESA DE EXPLORACION PROCTOLOGICA. | 1 | Binario | No Req. | No Req. | No Req. | No Req. | No Req. | No Req. | No Req. | No Req. | 36 Meses | Sí Req. | No Req. | 1378 Mesa universal, soporte y accesorio de fijación | No Req. | 90 días | 30 de julio 2024
113 | 53101706 | 12035 | 531.616.5082.02.01 | MESA DE EXPLORACION PROCTOLOGICA. | 1 | Binario | No Req. | No Req. | No Req. | No Req. | No Req. | No Req. | No Req. | No Req. | 36 Meses | Sí Req. | No Req. | 1378 Mesa universal, soporte y accesorio de fijación | No Req. | 90 días | 30 de julio 2024
114 | 53101751 | 12080 | 531.698.0019.03.01 | PLANTOSCOPIO. | 3 | Binario | No Req. | Si Req. | No Req. | No Req. | No Req. | No Req. | Fundamental | No Req. | 12 Meses | Si Req. | No Req. | 1589 Plantoscopio | No Req. | 90 días | 30 de julio 2024
115 | 53101751 | 12080 | 531.698.0019.03.01 | PLANTOSCOPIO. | 3 | Binario | No Req. | Si Req. | No Req. | No Req. | No Req. | No Req. | Fundamental | No Req. | 12 Meses | Si Req. | No Req. | 1589 Plantoscopio | No Req. | 90 días | 30 de julio 2024
116 | 53101751 | 12080 | 531.698.0019.03.01 | PLANTOSCOPIO. | 2 | Binario | No Req. | Si Req. | No Req. | No Req. | No Req. | No Req. | Fundamental | No Req. | 12 Meses | Si Req. | No Req. | 1589 Plantoscopio | No Req. | 90 días | 30 de julio 2024
117 | 53101751 | 12080 | 531.698.0019.03.01 | PLANTOSCOPIO. | 4 | Binario | No Req. | Si Req. | No Req. | No Req. | No Req. | No Req. | Fundamental | No Req. | 12 Meses | Si Req. | No Req. | 1589 Plantoscopio | No Req. | 90 días | 30 de julio 2024
118 | 53101751 | 12080 | 531.698.0019.03.01 | PLANTOSCOPIO. | 3 | Binario | No Req. | Si Req. | No Req. | No Req. | No Req. | No Req. | Fundamental | No Req. | 12 Meses | Si Req. | No Req. | 1589 Plantoscopio | No Req. | 90 días | 30 de julio 2024
119 | 53101751 | 12080 | 531.698.0019.03.01 | PLANTOSCOPIO. | 2 | Binario | No Req. | Si Req. | No Req. | No Req. | No Req. | No Req. | Fundamental | No Req. | 12 Meses | Si Req. | No Req. | 1589 Plantoscopio | No Req. | 90 días | 30 de julio 2024
120 | 53101751 | 12080 | 531.698.0019.03.01 | PLANTOSCOPIO. | 1 | Binario | No Req. | Si Req. | No Req. | No Req. | No Req. | No Req. | Fundamental | No Req. | 12 Meses | Si Req. | No Req. | 1589 Plantoscopio | No Req. | 90 días | 30 de julio 2024
121 | 53101751 | 12080 | 531.698.0019.03.01 | PLANTOSCOPIO. | 3 | Binario | No Req. | Si Req. | No Req. | No Req. | No Req. | No Req. | Fundamental | No Req. | 12 Meses | Si Req. | No Req. | 1589 Plantoscopio | No Req. | 90 días | 30 de julio 2024
122 | 53101156 | 12097 | 531.773.0322.01.01 | REFRIGERADOR PARA REACTIVOS Y PRODUCTOS BIOLOGICOS. | 4 | Binario | No Req. | Si Req. | No Req. | No Req. | No Req. | No Req. | Fundamental | Si Req. | 36 Meses | Si Req. | No Req. | 1712 Refrigeradores, para laboratorio | No Req. | 90 días | 30 de julio 2024
123 | 53101156 | 12097 | 531.773.0322.01.01 | REFRIGERADOR PARA REACTIVOS Y PRODUCTOS BIOLOGICOS. | 3 | Binario | No Req. | Si Req. | No Req. | No Req. | No Req. | No Req. | Fundamental | Si Req. | 36 Meses | Si Req. | No Req. | 1712 Refrigeradores, para laboratorio | No Req. | 90 días | 30 de julio 2024
124 | 53101156 | 12097 | 531.773.0322.01.01 | REFRIGERADOR PARA REACTIVOS Y PRODUCTOS BIOLOGICOS. | 2 | Binario | No Req. | Si Req. | No Req. | No Req. | No Req. | No Req. | Fundamental | Si Req. | 36 Meses | Si Req. | No Req. | 1712 Refrigeradores, para laboratorio | No Req. | 90 días | 30 de julio 2024
125 | 53101156 | 12097 | 531.773.0322.01.01 | REFRIGERADOR PARA REACTIVOS Y PRODUCTOS BIOLOGICOS. | 1 | Binario | No Req. | Si Req. | No Req. | No Req. | No Req. | No Req. | Fundamental | Si Req. | 36 Meses | Si Req. | No Req. | 1712 Refrigeradores, para laboratorio | No Req. | 90 días | 30 de julio 2024
126 | 53101156 | 12097 | 531.773.0322.01.01 | REFRIGERADOR PARA REACTIVOS Y PRODUCTOS BIOLOGICOS. | 3 | Binario | No Req. | Si Req. | No Req. | No Req. | No Req. | No Req. | Fundamental | Si Req. | 36 Meses | Si Req. | No Req. | 1712 Refrigeradores, para laboratorio | No Req. | 90 días | 30 de julio 2024
127 | 53101156 | 12097 | 531.773.0322.01.01 | REFRIGERADOR PARA REACTIVOS Y PRODUCTOS BIOLOGICOS. | 3 | Binario | No Req. | Si Req. | No Req. | No Req. | No Req. | No Req. | Fundamental | Si Req. | 36 Meses | Si Req. | No Req. | 1712 Refrigeradores, para laboratorio | No Req. | 90 días | 30 de julio 2024
128 | 53101794 | 12132 | 531.829.0227.01.01 | SISTEMA DE IRRIGACION - SUCCION. | 3 | Binario | No Req. | Si Req. | No Req. | No Req. | No Req. | No Req. | Fundamental | Si Req. | 36 Meses | Si Req. | Si Req. |  | Si Req. | 90 días | 30 de julio 2024
129 | 53101794 | 12132 | 531.829.0227.01.01 | SISTEMA DE IRRIGACION - SUCCION. | 2 | Binario | No Req. | Si Req. | No Req. | No Req. | No Req. | No Req. | Fundamental | Si Req. | 36 Meses | Si Req. | Si Req. |  | Si Req. | 90 días | 30 de julio 2024
130 | 53101794 | 12132 | 531.829.0227.01.01 | SISTEMA DE IRRIGACION - SUCCION. | 2 | Binario | No Req. | Si Req. | No Req. | No Req. | No Req. | No Req. | Fundamental | Si Req. | 36 Meses | Si Req. | Si Req. |  | Si Req. | 90 días | 30 de julio 2024
131 | 53101794 | 12132 | 531.829.0227.01.01 | SISTEMA DE IRRIGACION - SUCCION. | 1 | Binario | No Req. | Si Req. | No Req. | No Req. | No Req. | No Req. | Fundamental | Si Req. | 36 Meses | Si Req. | Si Req. |  | Si Req. | 90 días | 30 de julio 2024
132 | 53101794 | 12132 | 531.829.0227.01.01 | SISTEMA DE IRRIGACION - SUCCION. | 2 | Binario | No Req. | Si Req. | No Req. | No Req. | No Req. | No Req. | Fundamental | Si Req. | 36 Meses | Si Req. | Si Req. |  | Si Req. | 90 días | 30 de julio 2024
133 | 53101794 | 12132 | 531.829.0227.01.01 | SISTEMA DE IRRIGACION - SUCCION. | 2 | Binario | No Req. | Si Req. | No Req. | No Req. | No Req. | No Req. | Fundamental | Si Req. | 36 Meses | Si Req. | Si Req. |  | Si Req. | 90 días | 30 de julio 2024
134 | 53101794 | 12132 | 531.829.0227.01.01 | SISTEMA DE IRRIGACION - SUCCION. | 2 | Binario | No Req. | Si Req. | No Req. | No Req. | No Req. | No Req. | Fundamental | Si Req. | 36 Meses | Si Req. | Si Req. |  | Si Req. | 90 días | 30 de julio 2024
135 | 53101803 | 12139 | 531.829.0631.02.01 | SISTEMA PARA CIERRE DE CRANEOTOMIA. | 1 | Binario | No Req. | Si Req. | No Req. | No Req. | No Req. | No Req. | No Req. | Si Req. | 24 Meses | Sí Req. | Si Req. |  | Si Req. | 90 días | 30 de julio 2024
136 | 53101803 | 12139 | 531.829.0631.02.01 | SISTEMA PARA CIERRE DE CRANEOTOMIA. | 1 | Binario | No Req. | Si Req. | No Req. | No Req. | No Req. | No Req. | No Req. | Si Req. | 24 Meses | Sí Req. | Si Req. |  | Si Req. | 90 días | 30 de julio 2024
137 | 53101803 | 12139 | 531.829.0631.02.01 | SISTEMA PARA CIERRE DE CRANEOTOMIA. | 1 | Binario | No Req. | Si Req. | No Req. | No Req. | No Req. | No Req. | No Req. | Si Req. | 24 Meses | Sí Req. | Si Req. |  | Si Req. | 90 días | 30 de julio 2024
138 | 53101803 | 12139 | 531.829.0631.02.01 | SISTEMA PARA CIERRE DE CRANEOTOMIA. | 1 | Binario | No Req. | Si Req. | No Req. | No Req. | No Req. | No Req. | No Req. | Si Req. | 24 Meses | Sí Req. | Si Req. |  | Si Req. | 90 días | 30 de julio 2024
139 | 53101803 | 12139 | 531.829.0631.02.01 | SISTEMA PARA CIERRE DE CRANEOTOMIA. | 1 | Binario | No Req. | Si Req. | No Req. | No Req. | No Req. | No Req. | No Req. | Si Req. | 24 Meses | Sí Req. | Si Req. |  | Si Req. | 90 días | 30 de julio 2024
140 | 53101803 | 12139 | 531.829.0631.02.01 | SISTEMA PARA CIERRE DE CRANEOTOMIA. | 1 | Binario | No Req. | Si Req. | No Req. | No Req. | No Req. | No Req. | No Req. | Si Req. | 24 Meses | Sí Req. | Si Req. |  | Si Req. | 90 días | 30 de julio 2024
141 | 53101836 | 12165 | 531.884.0054.02.01 | EQUIPO DE TRACCION CERVICAL. | 1 | Binario | No Req. | Si Req. | No Req. | No Req. | No Req. | No Req. | Fundamental | Si Req. | 24 Meses | Si Req. | Si Req. |  | Si Req. | 90 días | 30 de julio 2024
142 | 53101836 | 12165 | 531.884.0054.02.01 | EQUIPO DE TRACCION CERVICAL. | 1 | Binario | No Req. | Si Req. | No Req. | No Req. | No Req. | No Req. | Fundamental | Si Req. | 24 Meses | Si Req. | Si Req. |  | Si Req. | 90 días | 30 de julio 2024
143 | 53101836 | 12165 | 531.884.0054.02.01 | EQUIPO DE TRACCION CERVICAL. | 1 | Binario | No Req. | Si Req. | No Req. | No Req. | No Req. | No Req. | Fundamental | Si Req. | 24 Meses | Si Req. | Si Req. |  | Si Req. | 90 días | 30 de julio 2024
144 | 53101836 | 12165 | 531.884.0054.02.01 | EQUIPO DE TRACCION CERVICAL. | 1 | Binario | No Req. | Si Req. | No Req. | No Req. | No Req. | No Req. | Fundamental | Si Req. | 24 Meses | Si Req. | Si Req. |  | Si Req. | 90 días | 30 de julio 2024
145 | 53101836 | 12165 | 531.884.0054.02.01 | EQUIPO DE TRACCION CERVICAL. | 1 | Binario | No Req. | Si Req. | No Req. | No Req. | No Req. | No Req. | Fundamental | Si Req. | 24 Meses | Si Req. | Si Req. |  | Si Req. | 90 días | 30 de julio 2024
146 | 53101837 | 12166 | 531.884.0153.03.01 | TRACCION CERVICO-PELVICO-TORACICA, EQUIPO PARA. | 1 | Binario | No Req. | Si Req. | No Req. | No Req. | No Req. | No Req. | Fundamental | Si Req. | 24 Meses | Si Req. | Si Req. |  | Si Req. | 90 días | 30 de julio 2024
147 | 53101837 | 12166 | 531.884.0153.03.01 | TRACCION CERVICO-PELVICO-TORACICA, EQUIPO PARA. | 1 | Binario | No Req. | Si Req. | No Req. | No Req. | No Req. | No Req. | Fundamental | Si Req. | 24 Meses | Si Req. | Si Req. |  | Si Req. | 90 días | 30 de julio 2024
148 | 53101837 | 12166 | 531.884.0153.03.01 | TRACCION CERVICO-PELVICO-TORACICA, EQUIPO PARA. | 1 | Binario | No Req. | Si Req. | No Req. | No Req. | No Req. | No Req. | Fundamental | Si Req. | 24 Meses | Si Req. | Si Req. |  | Si Req. | 90 días | 30 de julio 2024
149 | 53101837 | 12166 | 531.884.0153.03.01 | TRACCION CERVICO-PELVICO-TORACICA, EQUIPO PARA. | 1 | Binario | No Req. | Si Req. | No Req. | No Req. | No Req. | No Req. | Fundamental | Si Req. | 24 Meses | Si Req. | Si Req. |  | Si Req. | 90 días | 30 de julio 2024
150 | 53101837 | 12166 | 531.884.0153.03.01 | TRACCION CERVICO-PELVICO-TORACICA, EQUIPO PARA. | 1 | Binario | No Req. | Si Req. | No Req. | No Req. | No Req. | No Req. | Fundamental | Si Req. | 24 Meses | Si Req. | Si Req. |  | Si Req. | 90 días | 30 de julio 2024
151 | 53101837 | 12166 | 531.884.0153.03.01 | TRACCION CERVICO-PELVICO-TORACICA, EQUIPO PARA. | 1 | Binario | No Req. | Si Req. | No Req. | No Req. | No Req. | No Req. | Fundamental | Si Req. | 24 Meses | Si Req. | Si Req. |  | Si Req. | 90 días | 30 de julio 2024
152 | 53101165 | 12205 | 533.020.0204.02.01 | AGITADOR ELECTRICO DE BASCULA. | 3 | Binario | No Req. | Si Req. | No Req. | No Req. | No Req. | No Req. | No Req. | No Req. | 12 Meses | No Req. | No Req. | 79 Agitadores | No Req. | 90 días | 30 de julio 2024
153 | 53101165 | 12205 | 533.020.0204.02.01 | AGITADOR ELECTRICO DE BASCULA. | 2 | Binario | No Req. | Si Req. | No Req. | No Req. | No Req. | No Req. | No Req. | No Req. | 12 Meses | No Req. | No Req. | 79 Agitadores | No Req. | 90 días | 30 de julio 2024
154 | 53101165 | 12205 | 533.020.0204.02.01 | AGITADOR ELECTRICO DE BASCULA. | 2 | Binario | No Req. | Si Req. | No Req. | No Req. | No Req. | No Req. | No Req. | No Req. | 12 Meses | No Req. | No Req. | 79 Agitadores | No Req. | 90 días | 30 de julio 2024
155 | 53101165 | 12205 | 533.020.0204.02.01 | AGITADOR ELECTRICO DE BASCULA. | 2 | Binario | No Req. | Si Req. | No Req. | No Req. | No Req. | No Req. | No Req. | No Req. | 12 Meses | No Req. | No Req. | 79 Agitadores | No Req. | 90 días | 30 de julio 2024
156 | 53101165 | 12205 | 533.020.0204.02.01 | AGITADOR ELECTRICO DE BASCULA. | 2 | Binario | No Req. | Si Req. | No Req. | No Req. | No Req. | No Req. | No Req. | No Req. | 12 Meses | No Req. | No Req. | 79 Agitadores | No Req. | 90 días | 30 de julio 2024
157 | 53101165 | 12205 | 533.020.0204.02.01 | AGITADOR ELECTRICO DE BASCULA. | 3 | Binario | No Req. | Si Req. | No Req. | No Req. | No Req. | No Req. | No Req. | No Req. | 12 Meses | No Req. | No Req. | 79 Agitadores | No Req. | 90 días | 30 de julio 2024
158 | 53101165 | 12205 | 533.020.0204.02.01 | AGITADOR ELECTRICO DE BASCULA. | 2 | Binario | No Req. | Si Req. | No Req. | No Req. | No Req. | No Req. | No Req. | No Req. | 12 Meses | No Req. | No Req. | 79 Agitadores | No Req. | 90 días | 30 de julio 2024
159 | 53101165 | 12205 | 533.020.0204.02.01 | AGITADOR ELECTRICO DE BASCULA. | 2 | Binario | No Req. | Si Req. | No Req. | No Req. | No Req. | No Req. | No Req. | No Req. | 12 Meses | No Req. | No Req. | 79 Agitadores | No Req. | 90 días | 30 de julio 2024
160 | 53101192 | 12226 | 533.119.0545.01.01 | BAÑO SIN CIRCULACION DE AGUA. | 8 | Binario | No Req. | Si Req. | No Req. | No Req. | No Req. | No Req. | No Req. | No Req. | 36 Meses | No Req. | No Req. | 219 Baños María | No Req. | 90 días | 30 de julio 2024
161 | 53101192 | 12226 | 533.119.0545.01.01 | BAÑO SIN CIRCULACION DE AGUA. | 7 | Binario | No Req. | Si Req. | No Req. | No Req. | No Req. | No Req. | No Req. | No Req. | 36 Meses | No Req. | No Req. | 219 Baños María | No Req. | 90 días | 30 de julio 2024
162 | 53101192 | 12226 | 533.119.0545.01.01 | BAÑO SIN CIRCULACION DE AGUA. | 7 | Binario | No Req. | Si Req. | No Req. | No Req. | No Req. | No Req. | No Req. | No Req. | 36 Meses | No Req. | No Req. | 219 Baños María | No Req. | 90 días | 30 de julio 2024
163 | 53101192 | 12226 | 533.119.0545.01.01 | BAÑO SIN CIRCULACION DE AGUA. | 5 | Binario | No Req. | Si Req. | No Req. | No Req. | No Req. | No Req. | No Req. | No Req. | 36 Meses | No Req. | No Req. | 219 Baños María | No Req. | 90 días | 30 de julio 2024
164 | 53101192 | 12226 | 533.119.0545.01.01 | BAÑO SIN CIRCULACION DE AGUA. | 7 | Binario | No Req. | Si Req. | No Req. | No Req. | No Req. | No Req. | No Req. | No Req. | 36 Meses | No Req. | No Req. | 219 Baños María | No Req. | 90 días | 30 de julio 2024
165 | 53101192 | 12226 | 533.119.0545.01.01 | BAÑO SIN CIRCULACION DE AGUA. | 6 | Binario | No Req. | Si Req. | No Req. | No Req. | No Req. | No Req. | No Req. | No Req. | 36 Meses | No Req. | No Req. | 219 Baños María | No Req. | 90 días | 30 de julio 2024
166 | 53101192 | 12226 | 533.119.0545.01.01 | BAÑO SIN CIRCULACION DE AGUA. | 7 | Binario | No Req. | Si Req. | No Req. | No Req. | No Req. | No Req. | No Req. | No Req. | 36 Meses | No Req. | No Req. | 219 Baños María | No Req. | 90 días | 30 de julio 2024
167 | 53101192 | 12226 | 533.119.0545.01.01 | BAÑO SIN CIRCULACION DE AGUA. | 5 | Binario | No Req. | Si Req. | No Req. | No Req. | No Req. | No Req. | No Req. | No Req. | 36 Meses | No Req. | No Req. | 219 Baños María | No Req. | 90 días | 30 de julio 2024
168 | 53101209 | 12233 | 533.224.0133.02.01 | CENTRIFUGA AUTOMATIZADA PARA LAVADO DE CELULAS. | 3 | Binario | No Req. | Si Req. | No Req. | No Req. | No Req. | No Req. | Fundamental | Si Req. | 36 Meses | Sí Req. | No Req. | 497 Centrífuga para uso clínico y sus componentes | No Req. | 90 días | 30 de julio 2024
169 | 53101209 | 12233 | 533.224.0133.02.01 | CENTRIFUGA AUTOMATIZADA PARA LAVADO DE CELULAS. | 2 | Binario | No Req. | Si Req. | No Req. | No Req. | No Req. | No Req. | Fundamental | Si Req. | 36 Meses | Sí Req. | No Req. | 497 Centrífuga para uso clínico y sus componentes | No Req. | 90 días | 30 de julio 2024
170 | 53101209 | 12233 | 533.224.0133.02.01 | CENTRIFUGA AUTOMATIZADA PARA LAVADO DE CELULAS. | 4 | Binario | No Req. | Si Req. | No Req. | No Req. | No Req. | No Req. | Fundamental | Si Req. | 36 Meses | Sí Req. | No Req. | 497 Centrífuga para uso clínico y sus componentes | No Req. | 90 días | 30 de julio 2024
171 | 53101209 | 12233 | 533.224.0133.02.01 | CENTRIFUGA AUTOMATIZADA PARA LAVADO DE CELULAS. | 3 | Binario | No Req. | Si Req. | No Req. | No Req. | No Req. | No Req. | Fundamental | Si Req. | 36 Meses | Sí Req. | No Req. | 497 Centrífuga para uso clínico y sus componentes | No Req. | 90 días | 30 de julio 2024
172 | 53101209 | 12233 | 533.224.0133.02.01 | CENTRIFUGA AUTOMATIZADA PARA LAVADO DE CELULAS. | 3 | Binario | No Req. | Si Req. | No Req. | No Req. | No Req. | No Req. | Fundamental | Si Req. | 36 Meses | Sí Req. | No Req. | 497 Centrífuga para uso clínico y sus componentes | No Req. | 90 días | 30 de julio 2024
173 | 53101209 | 12233 | 533.224.0133.02.01 | CENTRIFUGA AUTOMATIZADA PARA LAVADO DE CELULAS. | 3 | Binario | No Req. | Si Req. | No Req. | No Req. | No Req. | No Req. | Fundamental | Si Req. | 36 Meses | Sí Req. | No Req. | 497 Centrífuga para uso clínico y sus componentes | No Req. | 90 días | 30 de julio 2024
174 | 53101209 | 12233 | 533.224.0133.02.01 | CENTRIFUGA AUTOMATIZADA PARA LAVADO DE CELULAS. | 2 | Binario | No Req. | Si Req. | No Req. | No Req. | No Req. | No Req. | Fundamental | Si Req. | 36 Meses | Sí Req. | No Req. | 497 Centrífuga para uso clínico y sus componentes | No Req. | 90 días | 30 de julio 2024
175 | 53101209 | 12233 | 533.224.0133.02.01 | CENTRIFUGA AUTOMATIZADA PARA LAVADO DE CELULAS. | 3 | Binario | No Req. | Si Req. | No Req. | No Req. | No Req. | No Req. | Fundamental | Si Req. | 36 Meses | Sí Req. | No Req. | 497 Centrífuga para uso clínico y sus componentes | No Req. | 90 días | 30 de julio 2024
176 | 53101211 | 12236 | 533.224.0653.01.01 | CENTRIFUGA CON CABEZAL INTERCAMBIABLE. | 7 | Binario | No Req. | Si Req. | No Req. | No Req. | No Req. | No Req. | Fundamental | Si Req. | 36 Meses | Sí Req. | No Req. | 497 Centrífuga para uso clínico y sus componentes | No Req. | 90 días | 30 de julio 2024
177 | 53101211 | 12236 | 533.224.0653.01.01 | CENTRIFUGA CON CABEZAL INTERCAMBIABLE. | 6 | Binario | No Req. | Si Req. | No Req. | No Req. | No Req. | No Req. | Fundamental | Si Req. | 36 Meses | Sí Req. | No Req. | 497 Centrífuga para uso clínico y sus componentes | No Req. | 90 días | 30 de julio 2024
178 | 53101211 | 12236 | 533.224.0653.01.01 | CENTRIFUGA CON CABEZAL INTERCAMBIABLE. | 9 | Binario | No Req. | Si Req. | No Req. | No Req. | No Req. | No Req. | Fundamental | Si Req. | 36 Meses | Sí Req. | No Req. | 497 Centrífuga para uso clínico y sus componentes | No Req. | 90 días | 30 de julio 2024
179 | 53101211 | 12236 | 533.224.0653.01.01 | CENTRIFUGA CON CABEZAL INTERCAMBIABLE. | 8 | Binario | No Req. | Si Req. | No Req. | No Req. | No Req. | No Req. | Fundamental | Si Req. | 36 Meses | Sí Req. | No Req. | 497 Centrífuga para uso clínico y sus componentes | No Req. | 90 días | 30 de julio 2024
180 | 53101211 | 12236 | 533.224.0653.01.01 | CENTRIFUGA CON CABEZAL INTERCAMBIABLE. | 8 | Binario | No Req. | Si Req. | No Req. | No Req. | No Req. | No Req. | Fundamental | Si Req. | 36 Meses | Sí Req. | No Req. | 497 Centrífuga para uso clínico y sus componentes | No Req. | 90 días | 30 de julio 2024
181 | 53101211 | 12236 | 533.224.0653.01.01 | CENTRIFUGA CON CABEZAL INTERCAMBIABLE. | 7 | Binario | No Req. | Si Req. | No Req. | No Req. | No Req. | No Req. | Fundamental | Si Req. | 36 Meses | Sí Req. | No Req. | 497 Centrífuga para uso clínico y sus componentes | No Req. | 90 días | 30 de julio 2024
182 | 53101211 | 12236 | 533.224.0653.01.01 | CENTRIFUGA CON CABEZAL INTERCAMBIABLE. | 9 | Binario | No Req. | Si Req. | No Req. | No Req. | No Req. | No Req. | Fundamental | Si Req. | 36 Meses | Sí Req. | No Req. | 497 Centrífuga para uso clínico y sus componentes | No Req. | 90 días | 30 de julio 2024
183 | 53101211 | 12236 | 533.224.0653.01.01 | CENTRIFUGA CON CABEZAL INTERCAMBIABLE. | 8 | Binario | No Req. | Si Req. | No Req. | No Req. | No Req. | No Req. | Fundamental | Si Req. | 36 Meses | Sí Req. | No Req. | 497 Centrífuga para uso clínico y sus componentes | No Req. | 90 días | 30 de julio 2024
184 | 53103601 | 12237 | 533.224.0703.02.01 | CENTRIFUGA SEMIAUTOMATICA PARA PRUEBAS CRUZADAS. | 2 | Binario | No Req. | Si Req. | No Req. | No Req. | No Req. | No Req. | Fundamental | Si Req. | 36 Meses | Si Req. | No Req. | 497 Centrífuga para uso clínico y sus componentes | No Req. | 90 días | 30 de julio 2024
185 | 53 101214 | 12242 | 533.255.0010.01.01 | ULTRACONGELADOR VERTICAL. | 3 | Binario | No Req. | Si Req. | No Req. | No Req. | No Req. | No Req. | Fundamental | Si Req. | 36 Meses | Sí Req. | No Req. | 2157 Ultracongelador | No Req. | 90 días | 30 de julio 2024
186 | 53 101214 | 12242 | 533.255.0010.01.01 | ULTRACONGELADOR VERTICAL. | 3 | Binario | No Req. | Si Req. | No Req. | No Req. | No Req. | No Req. | Fundamental | Si Req. | 36 Meses | Sí Req. | No Req. | 2157 Ultracongelador | No Req. | 90 días | 30 de julio 2024
187 | 53 101214 | 12242 | 533.255.0010.01.01 | ULTRACONGELADOR VERTICAL. | 2 | Binario | No Req. | Si Req. | No Req. | No Req. | No Req. | No Req. | Fundamental | Si Req. | 36 Meses | Sí Req. | No Req. | 2157 Ultracongelador | No Req. | 90 días | 30 de julio 2024
188 | 53 101214 | 12242 | 533.255.0010.01.01 | ULTRACONGELADOR VERTICAL. | 2 | Binario | No Req. | Si Req. | No Req. | No Req. | No Req. | No Req. | Fundamental | Si Req. | 36 Meses | Sí Req. | No Req. | 2157 Ultracongelador | No Req. | 90 días | 30 de julio 2024
189 | 53 101214 | 12242 | 533.255.0010.01.01 | ULTRACONGELADOR VERTICAL. | 2 | Binario | No Req. | Si Req. | No Req. | No Req. | No Req. | No Req. | Fundamental | Si Req. | 36 Meses | Sí Req. | No Req. | 2157 Ultracongelador | No Req. | 90 días | 30 de julio 2024
190 | 53 101214 | 12242 | 533.255.0010.01.01 | ULTRACONGELADOR VERTICAL. | 2 | Binario | No Req. | Si Req. | No Req. | No Req. | No Req. | No Req. | Fundamental | Si Req. | 36 Meses | Sí Req. | No Req. | 2157 Ultracongelador | No Req. | 90 días | 30 de julio 2024
191 | 53 101214 | 12242 | 533.255.0010.01.01 | ULTRACONGELADOR VERTICAL. | 2 | Binario | No Req. | Si Req. | No Req. | No Req. | No Req. | No Req. | Fundamental | Si Req. | 36 Meses | Sí Req. | No Req. | 2157 Ultracongelador | No Req. | 90 días | 30 de julio 2024
192 | 53 101214 | 12242 | 533.255.0010.01.01 | ULTRACONGELADOR VERTICAL. | 3 | Binario | No Req. | Si Req. | No Req. | No Req. | No Req. | No Req. | Fundamental | Si Req. | 36 Meses | Sí Req. | No Req. | 2157 Ultracongelador | No Req. | 90 días | 30 de julio 2024
193 | 53101277 | 12299 | 533.631.0106.01.01 | MICROTOMO PARA CORTES DE PARAFINA. | 2 | Binario | No Req. | Si Req. | No Req. | No Req. | No Req. | No Req. | Intermedia | Si Req. | 36 Meses | Si Req. | No Req. | 1416 Microtomos | No Req. | 90 días | 30 de julio 2024
194 | 53101277 | 12299 | 533.631.0106.01.01 | MICROTOMO PARA CORTES DE PARAFINA. | 5 | Binario | No Req. | Si Req. | No Req. | No Req. | No Req. | No Req. | Intermedia | Si Req. | 36 Meses | Si Req. | No Req. | 1416 Microtomos | No Req. | 90 días | 30 de julio 2024
195 | 53101277 | 12299 | 533.631.0106.01.01 | MICROTOMO PARA CORTES DE PARAFINA. | 5 | Binario | No Req. | Si Req. | No Req. | No Req. | No Req. | No Req. | Intermedia | Si Req. | 36 Meses | Si Req. | No Req. | 1416 Microtomos | No Req. | 90 días | 30 de julio 2024
196 | 53101277 | 12299 | 533.631.0106.01.01 | MICROTOMO PARA CORTES DE PARAFINA. | 5 | Binario | No Req. | Si Req. | No Req. | No Req. | No Req. | No Req. | Intermedia | Si Req. | 36 Meses | Si Req. | No Req. | 1416 Microtomos | No Req. | 90 días | 30 de julio 2024
197 | 53101277 | 12299 | 533.631.0106.01.01 | MICROTOMO PARA CORTES DE PARAFINA. | 2 | Binario | No Req. | Si Req. | No Req. | No Req. | No Req. | No Req. | Intermedia | Si Req. | 36 Meses | Si Req. | No Req. | 1416 Microtomos | No Req. | 90 días | 30 de julio 2024
198 | 53101277 | 12299 | 533.631.0106.01.01 | MICROTOMO PARA CORTES DE PARAFINA. | 4 | Binario | No Req. | Si Req. | No Req. | No Req. | No Req. | No Req. | Intermedia | Si Req. | 36 Meses | Si Req. | No Req. | 1416 Microtomos | No Req. | 90 días | 30 de julio 2024
199 | 53101277 | 12299 | 533.631.0106.01.01 | MICROTOMO PARA CORTES DE PARAFINA. | 4 | Binario | No Req. | Si Req. | No Req. | No Req. | No Req. | No Req. | Intermedia | Si Req. | 36 Meses | Si Req. | No Req. | 1416 Microtomos | No Req. | 90 días | 30 de julio 2024
200 | 53101277 | 12299 | 533.631.0106.01.01 | MICROTOMO PARA CORTES DE PARAFINA. | 2 | Binario | No Req. | Si Req. | No Req. | No Req. | No Req. | No Req. | Intermedia | Si Req. | 36 Meses | Si Req. | No Req. | 1416 Microtomos | No Req. | 90 días | 30 de julio 2024
201 | 53101288 | 12305 | 533.746.0108.01.01 | PROCESADOR AUTOMATICO DE TEJIDOS. | 2 | Binario | No Req. | Si Req. | Si Req. | No Req. | No Req. | No Req. | Intermedia | Si Req. | 36 Meses | Si Req. | No Req. | 1624 Procesador de tejidos para uso histológico | No Req. | 90 días | 30 de julio 2024
202 | 53101288 | 12305 | 533.746.0108.01.01 | PROCESADOR AUTOMATICO DE TEJIDOS. | 1 | Binario | No Req. | Si Req. | Si Req. | No Req. | No Req. | No Req. | Intermedia | Si Req. | 36 Meses | Si Req. | No Req. | 1624 Procesador de tejidos para uso histológico | No Req. | 90 días | 30 de julio 2024
203 | 53101288 | 12305 | 533.746.0108.01.01 | PROCESADOR AUTOMATICO DE TEJIDOS. | 1 | Binario | No Req. | Si Req. | Si Req. | No Req. | No Req. | No Req. | Intermedia | Si Req. | 36 Meses | Si Req. | No Req. | 1624 Procesador de tejidos para uso histológico | No Req. | 90 días | 30 de julio 2024
204 | 53101288 | 12305 | 533.746.0108.01.01 | PROCESADOR AUTOMATICO DE TEJIDOS. | 2 | Binario | No Req. | Si Req. | Si Req. | No Req. | No Req. | No Req. | Intermedia | Si Req. | 36 Meses | Si Req. | No Req. | 1624 Procesador de tejidos para uso histológico | No Req. | 90 días | 30 de julio 2024
205 | 53101288 | 12305 | 533.746.0108.01.01 | PROCESADOR AUTOMATICO DE TEJIDOS. | 2 | Binario | No Req. | Si Req. | Si Req. | No Req. | No Req. | No Req. | Intermedia | Si Req. | 36 Meses | Si Req. | No Req. | 1624 Procesador de tejidos para uso histológico | No Req. | 90 días | 30 de julio 2024
206 | 53101288 | 12305 | 533.746.0108.01.01 | PROCESADOR AUTOMATICO DE TEJIDOS. | 2 | Binario | No Req. | Si Req. | Si Req. | No Req. | No Req. | No Req. | Intermedia | Si Req. | 36 Meses | Si Req. | No Req. | 1624 Procesador de tejidos para uso histológico | No Req. | 90 días | 30 de julio 2024
207 | 53101288 | 12305 | 533.746.0108.01.01 | PROCESADOR AUTOMATICO DE TEJIDOS. | 1 | Binario | No Req. | Si Req. | Si Req. | No Req. | No Req. | No Req. | Intermedia | Si Req. | 36 Meses | Si Req. | No Req. | 1624 Procesador de tejidos para uso histológico | No Req. | 90 días | 30 de julio 2024
208 | 53101288 | 12305 | 533.746.0108.01.01 | PROCESADOR AUTOMATICO DE TEJIDOS. | 2 | Binario | No Req. | Si Req. | Si Req. | No Req. | No Req. | No Req. | Intermedia | Si Req. | 36 Meses | Si Req. | No Req. | 1624 Procesador de tejidos para uso histológico | No Req. | 90 días | 30 de julio 2024
209 | 53101295 | 12313 | 533.787.0066.01.01 | REFRIGERADOR PARA BANCO DE SANGRE. | 3 | Binario | No Req. | Si Req. | No Req. | No Req. | No Req. | No Req. | Fundamental | Si Req. | 36 Meses | Si Req. | No Req. | 1709 Refrigeradores, para bancos de sangre | No Req. | 90 días | 30 de julio 2024
210 | 53101295 | 12313 | 533.787.0066.01.01 | REFRIGERADOR PARA BANCO DE SANGRE. | 2 | Binario | No Req. | Si Req. | No Req. | No Req. | No Req. | No Req. | Fundamental | Si Req. | 36 Meses | Si Req. | No Req. | 1709 Refrigeradores, para bancos de sangre | No Req. | 90 días | 30 de julio 2024
211 | 53101295 | 12313 | 533.787.0066.01.01 | REFRIGERADOR PARA BANCO DE SANGRE. | 5 | Binario | No Req. | Si Req. | No Req. | No Req. | No Req. | No Req. | Fundamental | Si Req. | 36 Meses | Si Req. | No Req. | 1709 Refrigeradores, para bancos de sangre | No Req. | 90 días | 30 de julio 2024
212 | 53101295 | 12313 | 533.787.0066.01.01 | REFRIGERADOR PARA BANCO DE SANGRE. | 2 | Binario | No Req. | Si Req. | No Req. | No Req. | No Req. | No Req. | Fundamental | Si Req. | 36 Meses | Si Req. | No Req. | 1709 Refrigeradores, para bancos de sangre | No Req. | 90 días | 30 de julio 2024
213 | 53101295 | 12313 | 533.787.0066.01.01 | REFRIGERADOR PARA BANCO DE SANGRE. | 2 | Binario | No Req. | Si Req. | No Req. | No Req. | No Req. | No Req. | Fundamental | Si Req. | 36 Meses | Si Req. | No Req. | 1709 Refrigeradores, para bancos de sangre | No Req. | 90 días | 30 de julio 2024
214 | 53101295 | 12313 | 533.787.0066.01.01 | REFRIGERADOR PARA BANCO DE SANGRE. | 1 | Binario | No Req. | Si Req. | No Req. | No Req. | No Req. | No Req. | Fundamental | Si Req. | 36 Meses | Si Req. | No Req. | 1709 Refrigeradores, para bancos de sangre | No Req. | 90 días | 30 de julio 2024
215 | 53101295 | 12313 | 533.787.0066.01.01 | REFRIGERADOR PARA BANCO DE SANGRE. | 2 | Binario | No Req. | Si Req. | No Req. | No Req. | No Req. | No Req. | Fundamental | Si Req. | 36 Meses | Si Req. | No Req. | 1709 Refrigeradores, para bancos de sangre | No Req. | 90 días | 30 de julio 2024
216 | 53101295 | 12313 | 533.787.0066.01.01 | REFRIGERADOR PARA BANCO DE SANGRE. | 2 | Binario | No Req. | Si Req. | No Req. | No Req. | No Req. | No Req. | Fundamental | Si Req. | 36 Meses | Si Req. | No Req. | 1709 Refrigeradores, para bancos de sangre | No Req. | 90 días | 30 de julio 2024
217 | 53101299 | 12316 | 533.819.0555.01.01 | UNIDAD PARA INCLUIR TEJIDOS EN PARAFINA. | 1 | Binario | No Req. | Si Req. | No Req. | No Req. | No Req. | No Req. | Intermedia | Si Req. | 36 Meses | Si Req. | No Req. | 1155 Inclusores de parafina | No Req. | 90 días | 30 de julio 2024
218 | 53101299 | 12316 | 533.819.0555.01.01 | UNIDAD PARA INCLUIR TEJIDOS EN PARAFINA. | 1 | Binario | No Req. | Si Req. | No Req. | No Req. | No Req. | No Req. | Intermedia | Si Req. | 36 Meses | Si Req. | No Req. | 1155 Inclusores de parafina | No Req. | 90 días | 30 de julio 2024
219 | 53101299 | 12316 | 533.819.0555.01.01 | UNIDAD PARA INCLUIR TEJIDOS EN PARAFINA. | 2 | Binario | No Req. | Si Req. | No Req. | No Req. | No Req. | No Req. | Intermedia | Si Req. | 36 Meses | Si Req. | No Req. | 1155 Inclusores de parafina | No Req. | 90 días | 30 de julio 2024
220 | 53101299 | 12316 | 533.819.0555.01.01 | UNIDAD PARA INCLUIR TEJIDOS EN PARAFINA. | 2 | Binario | No Req. | Si Req. | No Req. | No Req. | No Req. | No Req. | Intermedia | Si Req. | 36 Meses | Si Req. | No Req. | 1155 Inclusores de parafina | No Req. | 90 días | 30 de julio 2024
221 | 53101299 | 12316 | 533.819.0555.01.01 | UNIDAD PARA INCLUIR TEJIDOS EN PARAFINA. | 2 | Binario | No Req. | Si Req. | No Req. | No Req. | No Req. | No Req. | Intermedia | Si Req. | 36 Meses | Si Req. | No Req. | 1155 Inclusores de parafina | No Req. | 90 días | 30 de julio 2024
222 | 53101299 | 12316 | 533.819.0555.01.01 | UNIDAD PARA INCLUIR TEJIDOS EN PARAFINA. | 2 | Binario | No Req. | Si Req. | No Req. | No Req. | No Req. | No Req. | Intermedia | Si Req. | 36 Meses | Si Req. | No Req. | 1155 Inclusores de parafina | No Req. | 90 días | 30 de julio 2024
223 | 53101299 | 12316 | 533.819.0555.01.01 | UNIDAD PARA INCLUIR TEJIDOS EN PARAFINA. | 1 | Binario | No Req. | Si Req. | No Req. | No Req. | No Req. | No Req. | Intermedia | Si Req. | 36 Meses | Si Req. | No Req. | 1155 Inclusores de parafina | No Req. | 90 días | 30 de julio 2024
224 | 53101299 | 12316 | 533.819.0555.01.01 | UNIDAD PARA INCLUIR TEJIDOS EN PARAFINA. | 2 | Binario | No Req. | Si Req. | No Req. | No Req. | No Req. | No Req. | Intermedia | Si Req. | 36 Meses | Si Req. | No Req. | 1155 Inclusores de parafina | No Req. | 90 días | 30 de julio 2024
225 | 53101310 | 12324 | 533.860.0041.01.01 | TINCION AUTOMATIZADA DE TEJIDOS, EQUIPO PARA. | 2 | Binario | No Req. | Si Req. | No Req. | No Req. | No Req. | No Req. | Fundamental | Si Req. | 36 Meses | Si Req. | No Req. | 2082 Teñidor automatizado para laminillas | No Req. | 90 días | 30 de julio 2024
226 | 53101310 | 12324 | 533.860.0041.01.01 | TINCION AUTOMATIZADA DE TEJIDOS, EQUIPO PARA. | 2 | Binario | No Req. | Si Req. | No Req. | No Req. | No Req. | No Req. | Fundamental | Si Req. | 36 Meses | Si Req. | No Req. | 2082 Teñidor automatizado para laminillas | No Req. | 90 días | 30 de julio 2024
227 | 53101310 | 12324 | 533.860.0041.01.01 | TINCION AUTOMATIZADA DE TEJIDOS, EQUIPO PARA. | 2 | Binario | No Req. | Si Req. | No Req. | No Req. | No Req. | No Req. | Fundamental | Si Req. | 36 Meses | Si Req. | No Req. | 2082 Teñidor automatizado para laminillas | No Req. | 90 días | 30 de julio 2024
228 | 53101310 | 12324 | 533.860.0041.01.01 | TINCION AUTOMATIZADA DE TEJIDOS, EQUIPO PARA. | 2 | Binario | No Req. | Si Req. | No Req. | No Req. | No Req. | No Req. | Fundamental | Si Req. | 36 Meses | Si Req. | No Req. | 2082 Teñidor automatizado para laminillas | No Req. | 90 días | 30 de julio 2024
229 | 53101310 | 12324 | 533.860.0041.01.01 | TINCION AUTOMATIZADA DE TEJIDOS, EQUIPO PARA. | 2 | Binario | No Req. | Si Req. | No Req. | No Req. | No Req. | No Req. | Fundamental | Si Req. | 36 Meses | Si Req. | No Req. | 2082 Teñidor automatizado para laminillas | No Req. | 90 días | 30 de julio 2024
230 | 53101310 | 12324 | 533.860.0041.01.01 | TINCION AUTOMATIZADA DE TEJIDOS, EQUIPO PARA. | 2 | Binario | No Req. | Si Req. | No Req. | No Req. | No Req. | No Req. | Fundamental | Si Req. | 36 Meses | Si Req. | No Req. | 2082 Teñidor automatizado para laminillas | No Req. | 90 días | 30 de julio 2024
231 | 53101310 | 12324 | 533.860.0041.01.01 | TINCION AUTOMATIZADA DE TEJIDOS, EQUIPO PARA. | 2 | Binario | No Req. | Si Req. | No Req. | No Req. | No Req. | No Req. | Fundamental | Si Req. | 36 Meses | Si Req. | No Req. | 2082 Teñidor automatizado para laminillas | No Req. | 90 días | 30 de julio 2024
232 | 53101310 | 12324 | 533.860.0041.01.01 | TINCION AUTOMATIZADA DE TEJIDOS, EQUIPO PARA. | 2 | Binario | No Req. | Si Req. | No Req. | No Req. | No Req. | No Req. | Fundamental | Si Req. | 36 Meses | Si Req. | No Req. | 2082 Teñidor automatizado para laminillas | No Req. | 90 días | 30 de julio 2024
233 | 53103667 | 15817 | 537.835.0028.01.01 | SIERRA PARA CORTAR YESO. | 3 | Binario | No Req. | Si Req. | No Req. | No Req. | No Req. | No Req. | Fundamental | No Req. | 36 Meses | Si Req. | No Req. | 731 Cortadores de yeso, eléctricos | No Req. | 90 días | 30 de julio 2024
234 | 53103667 | 15817 | 537.835.0028.01.01 | SIERRA PARA CORTAR YESO. | 4 | Binario | No Req. | Si Req. | No Req. | No Req. | No Req. | No Req. | Fundamental | No Req. | 36 Meses | Si Req. | No Req. | 731 Cortadores de yeso, eléctricos | No Req. | 90 días | 30 de julio 2024
235 | 53103667 | 15817 | 537.835.0028.01.01 | SIERRA PARA CORTAR YESO. | 4 | Binario | No Req. | Si Req. | No Req. | No Req. | No Req. | No Req. | Fundamental | No Req. | 36 Meses | Si Req. | No Req. | 731 Cortadores de yeso, eléctricos | No Req. | 90 días | 30 de julio 2024
236 | 53103667 | 15817 | 537.835.0028.01.01 | SIERRA PARA CORTAR YESO. | 3 | Binario | No Req. | Si Req. | No Req. | No Req. | No Req. | No Req. | Fundamental | No Req. | 36 Meses | Si Req. | No Req. | 731 Cortadores de yeso, eléctricos | No Req. | 90 días | 30 de julio 2024
237 | 53103667 | 15817 | 537.835.0028.01.01 | SIERRA PARA CORTAR YESO. | 3 | Binario | No Req. | Si Req. | No Req. | No Req. | No Req. | No Req. | Fundamental | No Req. | 36 Meses | Si Req. | No Req. | 731 Cortadores de yeso, eléctricos | No Req. | 90 días | 30 de julio 2024
238 | 53103667 | 15817 | 537.835.0028.01.01 | SIERRA PARA CORTAR YESO. | 3 | Binario | No Req. | Si Req. | No Req. | No Req. | No Req. | No Req. | Fundamental | No Req. | 36 Meses | Si Req. | No Req. | 731 Cortadores de yeso, eléctricos | No Req. | 90 días | 30 de julio 2024
239 | 53103667 | 15817 | 537.835.0028.01.01 | SIERRA PARA CORTAR YESO. | 3 | Binario | No Req. | Si Req. | No Req. | No Req. | No Req. | No Req. | Fundamental | No Req. | 36 Meses | Si Req. | No Req. | 731 Cortadores de yeso, eléctricos | No Req. | 90 días | 30 de julio 2024
240 | 53103667 | 15817 | 537.835.0028.01.01 | SIERRA PARA CORTAR YESO. | 3 | Binario | No Req. | Si Req. | No Req. | No Req. | No Req. | No Req. | Fundamental | No Req. | 36 Meses | Si Req. | No Req. | 731 Cortadores de yeso, eléctricos | No Req. | 90 días | 30 de julio 2024
241 | 53102166 | 16256 | 564.002.0888.02.01 | SIMULADOR DE ESCALERA. | 1 | Binario | No Req. | No Req. | No Req. | No Req. | No Req. | No Req. | No Req. | No Req. | 12 Meses | Sí Req. | No Req. | 936 Escalera para ejercicios | No Req. | 90 días | 30 de julio 2024
242 | 53102166 | 16256 | 564.002.0888.02.01 | SIMULADOR DE ESCALERA. | 1 | Binario | No Req. | No Req. | No Req. | No Req. | No Req. | No Req. | No Req. | No Req. | 12 Meses | Sí Req. | No Req. | 936 Escalera para ejercicios | No Req. | 90 días | 30 de julio 2024
243 | 53102166 | 16256 | 564.002.0888.02.01 | SIMULADOR DE ESCALERA. | 1 | Binario | No Req. | No Req. | No Req. | No Req. | No Req. | No Req. | No Req. | No Req. | 12 Meses | Sí Req. | No Req. | 936 Escalera para ejercicios | No Req. | 90 días | 30 de julio 2024
244 | 53102166 | 16256 | 564.002.0888.02.01 | SIMULADOR DE ESCALERA. | 1 | Binario | No Req. | No Req. | No Req. | No Req. | No Req. | No Req. | No Req. | No Req. | 12 Meses | Sí Req. | No Req. | 936 Escalera para ejercicios | No Req. | 90 días | 30 de julio 2024
245 | 53102166 | 16256 | 564.002.0888.02.01 | SIMULADOR DE ESCALERA. | 1 | Binario | No Req. | No Req. | No Req. | No Req. | No Req. | No Req. | No Req. | No Req. | 12 Meses | Sí Req. | No Req. | 936 Escalera para ejercicios | No Req. | 90 días | 30 de julio 2024
246 | 53102166 | 16256 | 564.002.0888.02.01 | SIMULADOR DE ESCALERA. | 1 | Binario | No Req. | No Req. | No Req. | No Req. | No Req. | No Req. | No Req. | No Req. | 12 Meses | Sí Req. | No Req. | 936 Escalera para ejercicios | No Req. | 90 días | 30 de julio 2024
247 | 53102174 | 16264 | 564.002.0979.04.01 | BARRAS SUECAS (ESPALDERAS). | 2 | Binario | No Req. | No Req. | No Req. | No Req. | No Req. | No Req. | No Req. | No Req. | 12 Meses | No Req. | No Req. | 238 Barras suecas o espalderas | No Req. | 90 días | 30 de julio 2024
248 | 53102174 | 16264 | 564.002.0979.04.01 | BARRAS SUECAS (ESPALDERAS). | 2 | Binario | No Req. | No Req. | No Req. | No Req. | No Req. | No Req. | No Req. | No Req. | 12 Meses | No Req. | No Req. | 238 Barras suecas o espalderas | No Req. | 90 días | 30 de julio 2024
249 | 53102174 | 16264 | 564.002.0979.04.01 | BARRAS SUECAS (ESPALDERAS). | 2 | Binario | No Req. | No Req. | No Req. | No Req. | No Req. | No Req. | No Req. | No Req. | 12 Meses | No Req. | No Req. | 238 Barras suecas o espalderas | No Req. | 90 días | 30 de julio 2024
250 | 53102174 | 16264 | 564.002.0979.04.01 | BARRAS SUECAS (ESPALDERAS). | 2 | Binario | No Req. | No Req. | No Req. | No Req. | No Req. | No Req. | No Req. | No Req. | 12 Meses | No Req. | No Req. | 238 Barras suecas o espalderas | No Req. | 90 días | 30 de julio 2024
251 | 53102174 | 16264 | 564.002.0979.04.01 | BARRAS SUECAS (ESPALDERAS). | 2 | Binario | No Req. | No Req. | No Req. | No Req. | No Req. | No Req. | No Req. | No Req. | 12 Meses | No Req. | No Req. | 238 Barras suecas o espalderas | No Req. | 90 días | 30 de julio 2024
252 | 53102174 | 16264 | 564.002.0979.04.01 | BARRAS SUECAS (ESPALDERAS). | 2 | Binario | No Req. | No Req. | No Req. | No Req. | No Req. | No Req. | No Req. | No Req. | 12 Meses | No Req. | No Req. | 238 Barras suecas o espalderas | No Req. | 90 días | 30 de julio 2024
253 | 53102178 | 16268 | 564.002.1050.03.01 | MESA KANAVEL. | 1 | Binario | No Req. | No Req. | No Req. | No Req. | No Req. | No Req. | Fundamental | Si Req. | 12 Meses | No Req. | No Req. | 1370 Mesa de Kanavel | No Req. | 90 días | 30 de julio 2024
254 | 53102178 | 16268 | 564.002.1050.03.01 | MESA KANAVEL. | 2 | Binario | No Req. | No Req. | No Req. | No Req. | No Req. | No Req. | Fundamental | Si Req. | 12 Meses | No Req. | No Req. | 1370 Mesa de Kanavel | No Req. | 90 días | 30 de julio 2024
255 | 53102178 | 16268 | 564.002.1050.03.01 | MESA KANAVEL. | 2 | Binario | No Req. | No Req. | No Req. | No Req. | No Req. | No Req. | Fundamental | Si Req. | 12 Meses | No Req. | No Req. | 1370 Mesa de Kanavel | No Req. | 90 días | 30 de julio 2024
256 | 53102178 | 16268 | 564.002.1050.03.01 | MESA KANAVEL. | 2 | Binario | No Req. | No Req. | No Req. | No Req. | No Req. | No Req. | Fundamental | Si Req. | 12 Meses | No Req. | No Req. | 1370 Mesa de Kanavel | No Req. | 90 días | 30 de julio 2024
257 | 53102178 | 16268 | 564.002.1050.03.01 | MESA KANAVEL. | 2 | Binario | No Req. | No Req. | No Req. | No Req. | No Req. | No Req. | Fundamental | Si Req. | 12 Meses | No Req. | No Req. | 1370 Mesa de Kanavel | No Req. | 90 días | 30 de julio 2024
258 | 53102178 | 16268 | 564.002.1050.03.01 | MESA KANAVEL. | 2 | Binario | No Req. | No Req. | No Req. | No Req. | No Req. | No Req. | Fundamental | Si Req. | 12 Meses | No Req. | No Req. | 1370 Mesa de Kanavel | No Req. | 90 días | 30 de julio 2024
259 | 53102184 | 16274 | 564.002.1118.03.01 | SILLA CON ASIENTO AJUSTABLE. | 7 | Binario | No Req. | No Req. | No Req. | No Req. | No Req. | No Req. | No Req. | No Req. | 12 Meses | No Req. | No Req. | 1815 Sillas, para rehabilitación | No Req. | 90 días | 30 de julio 2024
260 | 53102184 | 16274 | 564.002.1118.03.01 | SILLA CON ASIENTO AJUSTABLE. | 7 | Binario | No Req. | No Req. | No Req. | No Req. | No Req. | No Req. | No Req. | No Req. | 12 Meses | No Req. | No Req. | 1815 Sillas, para rehabilitación | No Req. | 90 días | 30 de julio 2024
261 | 53102184 | 16274 | 564.002.1118.03.01 | SILLA CON ASIENTO AJUSTABLE. | 5 | Binario | No Req. | No Req. | No Req. | No Req. | No Req. | No Req. | No Req. | No Req. | 12 Meses | No Req. | No Req. | 1815 Sillas, para rehabilitación | No Req. | 90 días | 30 de julio 2024
262 | 53102184 | 16274 | 564.002.1118.03.01 | SILLA CON ASIENTO AJUSTABLE. | 7 | Binario | No Req. | No Req. | No Req. | No Req. | No Req. | No Req. | No Req. | No Req. | 12 Meses | No Req. | No Req. | 1815 Sillas, para rehabilitación | No Req. | 90 días | 30 de julio 2024
263 | 53102184 | 16274 | 564.002.1118.03.01 | SILLA CON ASIENTO AJUSTABLE. | 7 | Binario | No Req. | No Req. | No Req. | No Req. | No Req. | No Req. | No Req. | No Req. | 12 Meses | No Req. | No Req. | 1815 Sillas, para rehabilitación | No Req. | 90 días | 30 de julio 2024
264 | 53102184 | 16274 | 564.002.1118.03.01 | SILLA CON ASIENTO AJUSTABLE. | 7 | Binario | No Req. | No Req. | No Req. | No Req. | No Req. | No Req. | No Req. | No Req. | 12 Meses | No Req. | No Req. | 1815 Sillas, para rehabilitación | No Req. | 90 días | 30 de julio 2024
265 | 53102188 | 16278 | 564.002.1159.01.01 | EQUIPO DE LASER TERAPEUTICO PARA REHABILITACION. | 2 | Binario | No Req. | Si Req. | No Req. | No Req. | No Req. | No Req. | Intermedia | Si Req. | 36 Meses | Si Req. | Si Req. |  | Si Req. | 90 días | 30 de julio 2024
266 | 53102188 | 16278 | 564.002.1159.01.01 | EQUIPO DE LASER TERAPEUTICO PARA REHABILITACION. | 2 | Binario | No Req. | Si Req. | No Req. | No Req. | No Req. | No Req. | Intermedia | Si Req. | 36 Meses | Si Req. | Si Req. |  | Si Req. | 90 días | 30 de julio 2024
267 | 53102188 | 16278 | 564.002.1159.01.01 | EQUIPO DE LASER TERAPEUTICO PARA REHABILITACION. | 4 | Binario | No Req. | Si Req. | No Req. | No Req. | No Req. | No Req. | Intermedia | Si Req. | 36 Meses | Si Req. | Si Req. |  | Si Req. | 90 días | 30 de julio 2024
268 | 53102188 | 16278 | 564.002.1159.01.01 | EQUIPO DE LASER TERAPEUTICO PARA REHABILITACION. | 2 | Binario | No Req. | Si Req. | No Req. | No Req. | No Req. | No Req. | Intermedia | Si Req. | 36 Meses | Si Req. | Si Req. |  | Si Req. | 90 días | 30 de julio 2024
269 | 53102188 | 16278 | 564.002.1159.01.01 | EQUIPO DE LASER TERAPEUTICO PARA REHABILITACION. | 2 | Binario | No Req. | Si Req. | No Req. | No Req. | No Req. | No Req. | Intermedia | Si Req. | 36 Meses | Si Req. | Si Req. |  | Si Req. | 90 días | 30 de julio 2024
270 | 53102188 | 16278 | 564.002.1159.01.01 | EQUIPO DE LASER TERAPEUTICO PARA REHABILITACION. | 2 | Binario | No Req. | Si Req. | No Req. | No Req. | No Req. | No Req. | Intermedia | Si Req. | 36 Meses | Si Req. | Si Req. |  | Si Req. | 90 días | 30 de julio 2024
271 | 56200429 | 18577 | 531.862.0036.00.01 | TERMOMETRO OTICO. TERMOMETRO DE OIDO (OTICO) DIGITAL QUE MID | 1 | Binario | No Req. | No Req. | No Req. | No Req. | No Req. | No Req. | Fundamental | No Req. | 12 Meses | No Req. | No Req. | copia simple del oficio expedido por la COFEPRIS en donde se señale expresamente que dicho equipo(s) y/o accesorio(s) y/o consumible(s) no requieren Registro Sanitario. | No Req. | 90 días | 30 de julio 2024
272 | 53101170 | 19211 | 533.020.0428.03.01 | AGITADOR ELECTRICO ROTATORIO. | 2 | Binario | No Req. | Si Req. | No Req. | No Req. | No Req. | No Req. | No Req. | No Req. | 12 Meses | Si Req. | No Req. | 79 Agitadores | No Req. | 90 días | 30 de julio 2024
273 | 53101170 | 19211 | 533.020.0428.03.01 | AGITADOR ELECTRICO ROTATORIO. | 2 | Binario | No Req. | Si Req. | No Req. | No Req. | No Req. | No Req. | No Req. | No Req. | 12 Meses | Si Req. | No Req. | 79 Agitadores | No Req. | 90 días | 30 de julio 2024
274 | 53101170 | 19211 | 533.020.0428.03.01 | AGITADOR ELECTRICO ROTATORIO. | 2 | Binario | No Req. | Si Req. | No Req. | No Req. | No Req. | No Req. | No Req. | No Req. | 12 Meses | Si Req. | No Req. | 79 Agitadores | No Req. | 90 días | 30 de julio 2024
275 | 53101170 | 19211 | 533.020.0428.03.01 | AGITADOR ELECTRICO ROTATORIO. | 2 | Binario | No Req. | Si Req. | No Req. | No Req. | No Req. | No Req. | No Req. | No Req. | 12 Meses | Si Req. | No Req. | 79 Agitadores | No Req. | 90 días | 30 de julio 2024
276 | 53101170 | 19211 | 533.020.0428.03.01 | AGITADOR ELECTRICO ROTATORIO. | 2 | Binario | No Req. | Si Req. | No Req. | No Req. | No Req. | No Req. | No Req. | No Req. | 12 Meses | Si Req. | No Req. | 79 Agitadores | No Req. | 90 días | 30 de julio 2024
277 | 53101170 | 19211 | 533.020.0428.03.01 | AGITADOR ELECTRICO ROTATORIO. | 2 | Binario | No Req. | Si Req. | No Req. | No Req. | No Req. | No Req. | No Req. | No Req. | 12 Meses | Si Req. | No Req. | 79 Agitadores | No Req. | 90 días | 30 de julio 2024
278 | 53101170 | 19211 | 533.020.0428.03.01 | AGITADOR ELECTRICO ROTATORIO. | 1 | Binario | No Req. | Si Req. | No Req. | No Req. | No Req. | No Req. | No Req. | No Req. | 12 Meses | Si Req. | No Req. | 79 Agitadores | No Req. | 90 días | 30 de julio 2024
279 | 53101170 | 19211 | 533.020.0428.03.01 | AGITADOR ELECTRICO ROTATORIO. | 2 | Binario | No Req. | Si Req. | No Req. | No Req. | No Req. | No Req. | No Req. | No Req. | 12 Meses | Si Req. | No Req. | 79 Agitadores | No Req. | 90 días | 30 de julio 2024
280 | 53101292 | 19227 | 533.786.0018.02.01 | REFRIGERADOR CONGELADOR DE 5.4 PIES CUBICOS. | 4 | Binario | No Req. | Si Req. | No Req. | No Req. | No Req. | No Req. | Fundamental | Si Req. | 36 Meses | Si Req. | No Req. | 1712 Refrigeradores, para laboratorio | No Req. | 90 días | 30 de julio 2024
281 | 53101292 | 19227 | 533.786.0018.02.01 | REFRIGERADOR CONGELADOR DE 5.4 PIES CUBICOS. | 4 | Binario | No Req. | Si Req. | No Req. | No Req. | No Req. | No Req. | Fundamental | Si Req. | 36 Meses | Si Req. | No Req. | 1712 Refrigeradores, para laboratorio | No Req. | 90 días | 30 de julio 2024
282 | 53101292 | 19227 | 533.786.0018.02.01 | REFRIGERADOR CONGELADOR DE 5.4 PIES CUBICOS. | 4 | Binario | No Req. | Si Req. | No Req. | No Req. | No Req. | No Req. | Fundamental | Si Req. | 36 Meses | Si Req. | No Req. | 1712 Refrigeradores, para laboratorio | No Req. | 90 días | 30 de julio 2024
283 | 53101292 | 19227 | 533.786.0018.02.01 | REFRIGERADOR CONGELADOR DE 5.4 PIES CUBICOS. | 3 | Binario | No Req. | Si Req. | No Req. | No Req. | No Req. | No Req. | Fundamental | Si Req. | 36 Meses | Si Req. | No Req. | 1712 Refrigeradores, para laboratorio | No Req. | 90 días | 30 de julio 2024
284 | 53101292 | 19227 | 533.786.0018.02.01 | REFRIGERADOR CONGELADOR DE 5.4 PIES CUBICOS. | 4 | Binario | No Req. | Si Req. | No Req. | No Req. | No Req. | No Req. | Fundamental | Si Req. | 36 Meses | Si Req. | No Req. | 1712 Refrigeradores, para laboratorio | No Req. | 90 días | 30 de julio 2024
285 | 53101292 | 19227 | 533.786.0018.02.01 | REFRIGERADOR CONGELADOR DE 5.4 PIES CUBICOS. | 4 | Binario | No Req. | Si Req. | No Req. | No Req. | No Req. | No Req. | Fundamental | Si Req. | 36 Meses | Si Req. | No Req. | 1712 Refrigeradores, para laboratorio | No Req. | 90 días | 30 de julio 2024
286 | 53101292 | 19227 | 533.786.0018.02.01 | REFRIGERADOR CONGELADOR DE 5.4 PIES CUBICOS. | 4 | Binario | No Req. | Si Req. | No Req. | No Req. | No Req. | No Req. | Fundamental | Si Req. | 36 Meses | Si Req. | No Req. | 1712 Refrigeradores, para laboratorio | No Req. | 90 días | 30 de julio 2024
287 | 53100066 | 20209 | 513.164.3399.00.01 | CAMA CLINICA MULTIPLES POSICIONES PARA PACIENTE PEDIATRICO. | 9 | Binario | No Req. | No Req. | No Req. | No Req. | No Req. | No Req. | No Req. | No Req. | 36 Meses | Si Req. | No Req. | 398 Camas fijas, con barandas, para pediatría | No Req. | 90 días | 30 de julio 2024
288 | 53100066 | 20209 | 513.164.3399.00.01 | CAMA CLINICA MULTIPLES POSICIONES PARA PACIENTE PEDIATRICO. | 20 | Binario | No Req. | No Req. | No Req. | No Req. | No Req. | No Req. | No Req. | No Req. | 36 Meses | Si Req. | No Req. | 398 Camas fijas, con barandas, para pediatría | No Req. | 90 días | 30 de julio 2024
289 | 53100066 | 20209 | 513.164.3399.00.01 | CAMA CLINICA MULTIPLES POSICIONES PARA PACIENTE PEDIATRICO. | 12 | Binario | No Req. | No Req. | No Req. | No Req. | No Req. | No Req. | No Req. | No Req. | 36 Meses | Si Req. | No Req. | 398 Camas fijas, con barandas, para pediatría | No Req. | 90 días | 30 de julio 2024
290 | 53100066 | 20209 | 513.164.3399.00.01 | CAMA CLINICA MULTIPLES POSICIONES PARA PACIENTE PEDIATRICO. | 2 | Binario | No Req. | No Req. | No Req. | No Req. | No Req. | No Req. | No Req. | No Req. | 36 Meses | Si Req. | No Req. | 398 Camas fijas, con barandas, para pediatría | No Req. | 90 días | 30 de julio 2024
291 | 53100066 | 20209 | 513.164.3399.00.01 | CAMA CLINICA MULTIPLES POSICIONES PARA PACIENTE PEDIATRICO. | 18 | Binario | No Req. | No Req. | No Req. | No Req. | No Req. | No Req. | No Req. | No Req. | 36 Meses | Si Req. | No Req. | 398 Camas fijas, con barandas, para pediatría | No Req. | 90 días | 30 de julio 2024
292 | 53100066 | 20209 | 513.164.3399.00.01 | CAMA CLINICA MULTIPLES POSICIONES PARA PACIENTE PEDIATRICO. | 25 | Binario | No Req. | No Req. | No Req. | No Req. | No Req. | No Req. | No Req. | No Req. | 36 Meses | Si Req. | No Req. | 398 Camas fijas, con barandas, para pediatría | No Req. | 90 días | 30 de julio 2024
293 | 53100066 | 20209 | 513.164.3399.00.01 | CAMA CLINICA MULTIPLES POSICIONES PARA PACIENTE PEDIATRICO. | 16 | Binario | No Req. | No Req. | No Req. | No Req. | No Req. | No Req. | No Req. | No Req. | 36 Meses | Si Req. | No Req. | 398 Camas fijas, con barandas, para pediatría | No Req. | 90 días | 30 de julio 2024
294 | 53100066 | 20209 | 513.164.3399.00.01 | CAMA CLINICA MULTIPLES POSICIONES PARA PACIENTE PEDIATRICO. | 10 | Binario | No Req. | No Req. | No Req. | No Req. | No Req. | No Req. | No Req. | No Req. | 36 Meses | Si Req. | No Req. | 398 Camas fijas, con barandas, para pediatría | No Req. | 90 días | 30 de julio 2024
295 | 53101431 | 20533 | 531.223.0037.01.01 | COMPRESAS FRIAS, UNIDAD DE. | 2 | Binario | No Req. | Si Req. | No Req. | No Req. | No Req. | No Req. | Fundamental | Si Req. | 24 Meses | No Req. | No Req. | 2188 Unidades para refrigeración de compresas frías | No Req. | 90 días | 30 de julio 2024
296 | 53101431 | 20533 | 531.223.0037.01.01 | COMPRESAS FRIAS, UNIDAD DE. | 2 | Binario | No Req. | Si Req. | No Req. | No Req. | No Req. | No Req. | Fundamental | Si Req. | 24 Meses | No Req. | No Req. | 2188 Unidades para refrigeración de compresas frías | No Req. | 90 días | 30 de julio 2024
297 | 53101431 | 20533 | 531.223.0037.01.01 | COMPRESAS FRIAS, UNIDAD DE. | 1 | Binario | No Req. | Si Req. | No Req. | No Req. | No Req. | No Req. | Fundamental | Si Req. | 24 Meses | No Req. | No Req. | 2188 Unidades para refrigeración de compresas frías | No Req. | 90 días | 30 de julio 2024
298 | 53101431 | 20533 | 531.223.0037.01.01 | COMPRESAS FRIAS, UNIDAD DE. | 2 | Binario | No Req. | Si Req. | No Req. | No Req. | No Req. | No Req. | Fundamental | Si Req. | 24 Meses | No Req. | No Req. | 2188 Unidades para refrigeración de compresas frías | No Req. | 90 días | 30 de julio 2024
299 | 53101431 | 20533 | 531.223.0037.01.01 | COMPRESAS FRIAS, UNIDAD DE. | 1 | Binario | No Req. | Si Req. | No Req. | No Req. | No Req. | No Req. | Fundamental | Si Req. | 24 Meses | No Req. | No Req. | 2188 Unidades para refrigeración de compresas frías | No Req. | 90 días | 30 de julio 2024
300 | 53101640 | 21595 | 531.562.0046.04.01 | LAMPARA DE FOTOTERAPIA. (DE CONTACTO). | 2 | Binario | No Req. | Si Req. | No Req. | No Req. | No Req. | No Req. | Intermedia | Si. Req. | 36 Meses | Si Req. | Si Req. |  | No Req. | 90 días | 30 de julio 2024
301 | 53101347 | 11645 | 531.088.0108.02.01 | AUDIOMETRO AUTOMATICO. | 1 | Binario | No Req. | Si Req. | No Req. | No Req. | No Req. | No Req. | Intermedia | Si Req. | 36 Meses | Si Req. | Si Req. |  | Si Req. | 90 días | 30 de julio de 2024
2873
DIRECCIÓN DE PRESTACIONES MÉDICAS
Unidad de Planeación e Innovación en Salud
Coordinación de Planeación de Servicios Médicos de Apoyo
Coordinación Técnica de Infraestructura Médica

## Apoyo (hidden)
Partida | CUCOP | PREI | SAI | Descripción | Cantidad | Criterio de Evaluación | Visita a Instalaciones Institucionales | Eléctrica | Hidrosanitaria | Gases | Vapor | Instalación | Nivel de capacitación | Mantenimiento Preventivo | Periodo de garantía obligatorio | Registro Sanitario | Sustento de no necesidad COFEPRIS
1 | 52200004 | 11576 | 513.108.0326.02.01 | BANCO PARA RESISTENCIA DE PRENSION. | #VALUE! | Binario | No Req. | No Req. | No Req. | No Req. | No Req. | No Req. | Fundamental | No Req. | 12 Meses | Si Req.
2 | 53100347 | 11588 | 513.263.0046.01.01 | CUÑA DE RELAJACIÓN | #VALUE! | Binario | No Req. | No Req. | No Req. | No Req. | No Req. | No Req. | No Req. | No Req. | 12 Meses | No Req. | 792 Cuña de relajación
3 | 53100235 | 11594 | 513.621.2429.01.01 | MESA UNIVERSAL PARA EXPLORACIÓN | #VALUE! | Binario | No Req. | No Req. | No Req. | No Req. | No Req. | No Req. | Fundamental | Si Req. | 36 Meses | No Req. | 1369 Mesa de exploración universal
4 | 53102119 | 11595 | 513.634.0030.01.01 | NEGATOSCOPIO. | #VALUE! | Binario | #N/A | #N/A | #N/A | #N/A | #N/A | #N/A | #N/A | #N/A | #N/A | #N/A | #N/A
5 | 27200001 | 11631 | 531.060.0134.02.01 | ANTEOJOS EMPLOMADOS | #VALUE! | Binario | No Req. | No Req. | No Req. | No Req. | No Req. | No Req. | Fundamental | No Req. | 36 Meses | No Req. | 1633 Protección, contra radiofrecuencias
6 | 53100023 | 11635 | 531.074.0013.02.01 | ARMAZÓN DE LENTES PARA PRUEBAS | #VALUE! | Binario | No Req. | No Req. | No Req. | No Req. | No Req. | No Req. | No Req. | No Req. | 12 Meses | No Req. | 49 Adaptador exterior para lentes
7 | 53100032 | 11636 | 531.081.0014.02.01 | ASPIRADOR PORTÁTIL PARA SUCCIÓN CONTINUA | #VALUE! | Binario | No Req. | Si Req. | No Req. | Si Req. | No Req. | No Req. | Fundamental | Si Req. | 36 Meses | Si Req.
8 | 53100032 | 11639 | 531.081.0089.02.01 | ASPIRADOR ULTRASÓNICO | #VALUE! | Binario | No Req. | Si Req. | No Req. | No Req. | No Req. | No Req. | Avanzada | Si Req. | 36 Meses | Si Req.
9 | 53100032 | 11640 | 531.081.0766.02.01 | ASPIRADOR GASTRICO PARA SUCCION CONTINUA E INTERMITENTE | #VALUE! | Binario | No Req. | Si Req. | No Req. | Si Req. | No Req. | No Req. | Fundamental | Si Req. | 36 Meses | Si Req.
10 | 53100032 | 11641 | 531.081.0816.02.01 | EQUIPO PORTATIL ASPIRADOR PARA SUCCION RAPIDA. | #VALUE! | Binario | No Req. | Si Req. | No Req. | No Req. | No Req. | No Req. | Fundamental | Si Req. | 36 Meses | Si Req.
11 | 53100032 | 11642 | 531.081.0832.01.01 | SISTEMA PARA ASPIRACIÓN DE SECRECIONES | #VALUE! | Binario | No Req. | Si Req. | No Req. | No Req. | No Req. | No Req. | Fundamental | Si Req. | 36 Meses | Si Req.
12 | 53100584 | 11643 | 531.088.0033.01.01 | TIMPANÓMETRO | #VALUE! | Binario | No Req. | Si Req. | No Req. | No Req. | No Req. | No Req. | Fundamental | Si Req. | 36 Meses | Si Req.
13 | 53100749 | 11644 | 531.088.0066.01.01 | AUDIÓMETRO DE CAMPO LIBRE PORTÁTIL | #VALUE! | Binario | No Req. | Si Req. | No Req. | No Req. | No Req. | No Req. | Intermedia | Si Req. | 36 Meses | Si Req.
14 | 53101347 | 11645 | 531.088.0108.02.01 | AUDIOMETRO AUTOMATICO. | #VALUE! | Binario | #N/A | #N/A | #N/A | #N/A | #N/A | #N/A | #N/A | #N/A | #N/A | #N/A | #N/A
15 | 53100749 | 11646 | 531.088.0157.02.01 | AUDIÓMETRO CLÍNICO | #VALUE! | Binario | No Req. | Si Req. | No Req. | No Req. | No Req. | No Req. | Intermedia | Si Req. | 36 Meses | Si Req.
16 | 53100315 | 11650 | 531.107.0022.04.01 | BAÑO DE PARAFINA EN FISIOTERAPIA | #VALUE! | Binario | No Req. | Si Req. | No Req. | No Req. | No Req. | No Req. | Fundamental | Si Req. | 24 Meses | No Req. | 217 Baño de parafina 222 Baños, de parafina, para fisioterapia
17 | 53100316 | 11652 | 531.107.0139.04.01 | BAÑO CON REMOLINO FIJO. | #VALUE! | Binario | No Req. | Si Req. | Si Req. | No Req. | No Req. | Si Req. | Fundamental | Si Req. | 24 Meses | No Req. | 216 Baño de inmersión en agua; 220 Baños, con hidromasaje
18 | 53101356 | 11653 | 531.107.0162.01.01 | BAÑO DE CUERPO ENTERO CON REMOLINO FIJO. | #VALUE! | Binario | No Req. | Si Req. | Si Req. | No Req. | No Req. | Si Req. | Fundamental | Si Req. | 24 Meses | No Req. | 216 Baño de inmersión en agua; 220 Baños, con hidromasaje
19 | 51900034 | 11655 | 531.110.0175.02.01 | BASCULA ELECTRÓNICA CON ESTADIMETRO | #VALUE! | Binario | No Req. | Si Req. | No Req. | No Req. | No Req. | No Req. | Fundamental | Si Req. | 36 Meses | No Req. | 239 Báscula con estadímetro; este listado ampara básculas mecánicas no electrónicas
20 | 51900034 | 11656 | 531.110.0209.02.01 | BÁSCULA ELECTRÓNICA | #VALUE! | Binario | No Req. | Si Req. | No Req. | No Req. | No Req. | No Req. | Fundamental | Si Req. | 36 Meses | No Req. | 240 Básculas ; este listado ampara básculas mecánicas no electrónicas
21 | 27200015 | 11657 | 531.113.0032.02.01 | BLINDAJE PARA GÓNADAS | #VALUE! | Binario | No Req. | No Req. | No Req. | No Req. | No Req. | No Req. | Fundamental | No Req. | 36 Meses | No Req. | 1637 Protectores de gónadas
22 | 53200428 | 11662 | 531.116.0369.03.01 | ESFIGMOMANOMETRO ANEROIDE PORTATIL. | #VALUE! | Binario | No Req. | No Req. | No Req. | No Req. | No Req. | No Req. | No Req. | No Req. | 36 Meses | Si Req.
23 | 53200428 | 11663 | 531.116.0377.03.01 | ESFIGMOMANÓMETRO ANEROIDE DE PARED | #VALUE! | Binario | No Req. | No Req. | No Req. | No Req. | No Req. | No Req. | No Req. | No Req. | 36 Meses | Si Req.
24 | 53101370 | 11665 | 531.140.0179.02.01 | UNIDAD DE ASISTENCIA CIRCULATORIA CON BALON INTRAAORTICO. | #VALUE! | Binario | #N/A | #N/A | #N/A | #N/A | #N/A | #N/A | #N/A | #N/A | #N/A | #N/A | #N/A
25 | 29500005 | 11682 | 531.152.0059.03.01 | CABEZAL TIPO MAYFIELD ADULTO | #VALUE! | Binario | No Req. | No Req. | No Req. | No Req. | No Req. | No Req. | No Req. | No Req. | 36 Meses | Si Req.
26 | 53101395 | 11698 | 531.157.0062.02.01 | CAMARA SONOAMORTIGUADA CON COMPARTIMIENTO SENCILLO. | #VALUE! | Binario | Si Req. | Si Req. | No Req. | No Req. | No Req. | No Req. | Fundamental | Si Req. | 36 Meses | No Req. | 320 Cabinas acústicas 321 Cabinas audiométricas 322 Cabina para audiometría
27 | 53101423 | 11722 | 531.203.0058.02.01 | CIRCULACION EXTRACORPOREA, UNIDAD DE. | #VALUE! | Binario | #N/A | #N/A | #N/A | #N/A | #N/A | #N/A | #N/A | #N/A | #N/A | #N/A | #N/A
28 | 53100347 | 11732 | 531.218.0119.02.01 | CONOS DE PLÁSTICO | #VALUE! | Binario | No Req. | No Req. | No Req. | No Req. | No Req. | No Req. | No Req. | No Req. | 3 Meses | Si Req.
29 | 53100347 | 11734 | 531.222.0014.03.01 | COMPRESAS CALIENTES, UNIDAD DE | #VALUE! | Binario | No Req. | Si Req. | No Req. | No Req. | No Req. | No Req. | Fundamental | Si Req. | 24 Meses | No Req. | 636 Compresero de acero inoxidable para compresas
30 | 53100586 | 11737 | 531.226.0226.01.01 | COMPUTADORA PARA DETERMINAR GASTO CARDIACO POR BIOIMPEDANCIA. | #VALUE! | Binario | No Req. | Si Req. | No Req. | No Req. | No Req. | No Req. | Intermedia | Si Req. | 36 Meses | Si Req.
31 | 53100186 | 11739 | 531.231.0161.03.01 | INCUBADORA PARA CONTROLES BIOLÓGICOS DE LA ESTERILIZACIÓN CON VAPOR | #VALUE! | Binario | No Req. | Si Req. | No Req. | No Req. | No Req. | No Req. | Fundamental | No Req. | 12 Meses | No Req. | 1165 Incubadora bacteriológica
32 | 25400579 | 11740 | 531.234.0010.02.01 | COLLARÍN DE PLOMO | #VALUE! | Binario | No Req. | No Req. | No Req. | No Req. | No Req. | No Req. | Fundamental | No Req. | 36 Meses | No Req. | 1633 Protección, contra radiofrecuencias
33 | 53101438 | 11741 | 531.247.0015.04.01 | UNIDAD DE CRIOCIRUGIA GINECOLOGICA. | #VALUE! | Binario | #N/A | #N/A | #N/A | #N/A | #N/A | #N/A | #N/A | #N/A | #N/A | #N/A | #N/A
34 | 53100759 | 11743 | 531.248.0014.02.01 | CRONOMETRO DIGITAL | #VALUE! | Binario | No Req. | No Req. | No Req. | No Req. | No Req. | No Req. | No Req. | No Req. | 12 Meses | No Req. | 748 Cronómetros
35 | 53100112 | 11750 | 531.283.0200.01.01 | DERMATOMO. | #VALUE! | Binario | No Req. | Si Req. | No Req. | No Req. | No Req. | No Req. | Fundamental | Si Req. | 36 Meses | Si Req.
36 | 53100145 | 11751 | 531.285.0109.01.01 | UNIDAD DE DERMOABRASIÓN | #VALUE! | Binario | No Req. | Si Req. | No Req. | No Req. | No Req. | No Req. | Fundamental | Si Req. | 36 Meses | No Req. | 906 Equipo de dermoabrasión con punta de diamante
37 | 53100761 | 11757 | 531.289.0055.02.01 | DOSIMETRO TERMOLUMINISCENTE. | #VALUE! | Binario | No Req. | No Req. | No Req. | No Req. | No Req. | No Req. | Fundamental | No Req. | 36 Meses | Si Req. | 0
38 | 53100584 | 11762 | 531.292.0019.02.01 | FONODETECTOR PORTÁTIL DE LATIDOS FETALES | #VALUE! | Binario | No Req. | Si Req. | No Req. | No Req. | No Req. | No Req. | Fundamental | Si Req. | 36 Meses | Si Req.
39 | 53100888 | 11764 | 531.292.0258.01.01 | CARDIOTOCOGRAFO. | #VALUE! | Binario | No Req. | Si Req. | No Req. | No Req. | No Req. | No Req. | Fundamental | Si Req. | 36 Meses | Si Req.
40 | 53100162 | 11766 | 531.295.1162.04.01 | ESTUCHE DE DIAGNÓSTICO HOSPITALARIO | #VALUE! | Binario | No Req. | No Req. | No Req. | No Req. | No Req. | No Req. | Fundamental | No Req. | 12 Meses | Si Req.
41 | 53100162 | 11767 | 531.295.1188.03.01 | ESTUCHE DE DIAGNÓSTICO BÁSICO | #VALUE! | Binario | No Req. | No Req. | No Req. | No Req. | No Req. | No Req. | Fundamental | No Req. | 12 Meses | Si Req.
42 | 53101471 | 11769 | 531.296.0130.01.01 | SISTEMA AUTOMATIZADO PARA DIALISIS PERITONEAL DE ONCE ESPIGA | #VALUE! | Binario | #N/A | #N/A | #N/A | #N/A | #N/A | #N/A | #N/A | #N/A | #N/A | #N/A | #N/A
43 | 53100815 | 11770 | 531.304.0056.02.01 | DINAMÓMETRO TIPO COLLINS | #VALUE! | Binario | No Req. | No Req. | No Req. | No Req. | No Req. | No Req. | No Req. | No Req. | 12 Meses | Si Req.
44 | 53100815 | 11771 | 531.304.0072.02.01 | DINAMOMETRO DE BULBO GRADUADO. | #VALUE! | Binario | No Req. | No Req. | No Req. | No Req. | No Req. | No Req. | No Req. | No Req. | 12 Meses | Si Req.
45 | 53100328 | 11790 | 531.328.0116.02.01 | UNIDAD DE ELECTROCIRUGÍA | #VALUE! | Binario | No Req. | Si Req. | No Req. | No Req. | No Req. | No Req. | Fundamental | Si Req. | 36 Meses | Si Req.
46 | 53100327 | 11792 | 531.328.0140.02.01 | ELECTROCAUTERIO DENTAL. | #VALUE! | Binario | #N/A | #N/A | #N/A | #N/A | #N/A | #N/A | #N/A | #N/A | #N/A | #N/A | #N/A
47 | 53100012 | 11793 | 531.328.0157.01.01 | UNIDAD DE DIATERMOCOAGULACION OFTÁLMICA | #VALUE! | Binario | No Req. | Si Req. | No Req. | No Req. | No Req. | No Req. | Intermedia | Si Req. | 36 Meses | Si Req.
48 | 53200422 | 11837 | 531.345.0321.02.01 | EQUIPO NEUMÁTICO PARA ISQUEMIA | #VALUE! | Binario | No Req. | Si Req. | No Req. | No Req. | No Req. | No Req. | Fundamental | Si Req. | 36 Meses | Si Req.
49 | 53100347 | 11842 | 531.350.0109.02.01 | FLEXOEXTENSOR PARA MOVILIZACION CONTINUA Y PASIVA DE CADERA Y RODILLA | #VALUE! | Binario | No Req. | Si Req. | No Req. | No Req. | No Req. | No Req. | Fundamental | Si Req. | 36 Meses | Si Req.
50 | 53100148 | 11849 | 531.361.0015.01.01 | ESPIROMETRO CON NEUMOTACOGRAFO. | #VALUE! | Binario | No Req. | Si Req. | No Req. | No Req. | No Req. | No Req. | Intermedia | Si Req. | 36 Meses | Si Req.
51 | 53100148 | 11850 | 531.361.0098.01.01 | ESPIROMETRO TIPO WRIGTH | #VALUE! | Binario | No Req. | Si Req. | No Req. | No Req. | No Req. | No Req. | Fundamental | Si Req. | 36 Meses | Si Req.
52 | 53200152 | 11853 | 531.375.0126.03.01 | ESTETOSCOPIO DE CÁPSULA DOBLE | #VALUE! | Binario | No Req. | No Req. | No Req. | No Req. | No Req. | No Req. | No Req. | No Req. | 12 Meses | Si Req. | 0
53 | 53100158 | 11854 | 531.375.0159.02.01 | ESTETOSCOPIO DE PINARD. | #VALUE! | Binario | No Req. | No Req. | No Req. | No Req. | No Req. | No Req. | No Req. | No Req. | 12 Meses | No Req. | 1152 Identificador para estetoscopios
54 | 53200152 | 11855 | 531.375.0209.02.01 | ESTETOSCOPIO DE CÁPSULA SENCILLA | #VALUE! | Binario | No Req. | No Req. | No Req. | No Req. | No Req. | No Req. | No Req. | No Req. | 12 Meses | Si Req. | 0
55 | 53100400 | 11857 | 531.380.0087.01.01 | ELECTRONISTAGMOGRAFO (ESTIMULO OIDO INTERNO). | #VALUE! | Binario | Si Req. | Si Req. | No Req. | No Req. | No Req. | No Req. | Intermedia | Si Req. | 36 Meses | Si Req.
56 | 53100160 | 11858 | 531.380.0103.01.01 | ELECTROESTIMULADOR DE ALTO VOLTAJE, CORRIENTE PULSATIL Y DETECCIÓN. | #VALUE! | Binario | No Req. | Si Req. | No Req. | No Req. | No Req. | No Req. | Intermedia | Si Req. | 36 Meses | Si Req.
57 | 53100160 | 11860 | 531.380.0145.03.01 | ESTIMULADOR TENS | #VALUE! | Binario | No Req. | Si Req. | No Req. | No Req. | No Req. | No Req. | Fundamental | Si Req. | 24 Meses | Si Req.
58 | 53100160 | 11866 | 531.380.0962.00.01 | NEUROESTIMULADOR PARA LOCALIZACION DE NERVIOS PERIFERICOS. | #VALUE! | Binario | No Req. | Si Req. | No Req. | No Req. | No Req. | No Req. | Intermedia | Si Req. | 36 Meses | Si Req. | 0
59 | 53100152 | 11875 | 531.385.1080.02.01 | ESTERILIZADOR DE VAPOR AUTOGENERADO PARA DENTAL Y MAXILOFACIAL | #VALUE! | Binario | No Req. | Si Req. | No Req. | No Req. | No Req. | No Req. | Fundamental | Si Req. | 36 Meses | No Req. | 180 Autoclaves o esterilizadores de uso en laboratorio dental
60 | 53100152 | 11877 | 531.385.1122.02.01 | ESTERILIZADOR DE VAPOR AUTOGENERADO DE MESA | #VALUE! | Binario | No Req. | Si Req. | No Req. | No Req. | No Req. | No Req. | Fundamental | Si Req. | 36 Meses | No Req. | 180 Autoclaves o esterilizadores de uso en laboratorio dental
61 | 53100470 | 11878 | 531.389.0070.00.01 | EXOFTALMOMETRO DE PRISMAS | #VALUE! | Binario | No Req. | No Req. | No Req. | No Req. | No Req. | No Req. | Intermedia | No Req. | 36 Meses | No Req. | 1725 Reglas de medición (con escalas especiales, sirven para realizar diferentes mediciones fuera del paciente sobre algunos dispositivos en particular)
62 | 53100887 | 11895 | 531.422.0053.02.01 | CAMPANA DE FLUJO LAMINAR VERTICAL | #VALUE! | Binario | si Req. | Si Req. | No Req. | No Req. | No Req. | No Req. | Fundamental | Si Req. | 36 Meses | No Req. | 319 Cabina de seguridad biológica
63 | 53101605 | 11900 | 531.423.0177.02.01 | FLUJOMETRO. | #VALUE! | Binario | #N/A | #N/A | #N/A | #N/A | #N/A | #N/A | #N/A | #N/A | #N/A | #N/A | #N/A
64 | 53100409 | 11905 | 531.438.0014.01.01 | GAFAS PROTECTORAS PARA EVITAR CONTAMINACIÓN POR LÍQUIDOS CORPORALES | #VALUE! | Binario | No Req. | No Req. | No Req. | No Req. | No Req. | No Req. | No Req. | No Req. | 6 Meses | No Req. | 1080 Gafas protectoras
65 | 53101615 | 11909 | 531.454.0070.02.01 | GRUA. | #VALUE! | Binario | No Req. | Si Req. | No Req. | No Req. | No Req. | No Req. | Fundamental | Si Req. | 24 Meses | No Req. | 1116 Grúa camilla
66 | 53101616 | 11910 | 531.454.0088.01.01 | GRUA PARA TRASLADO DE PACIENTES. | #VALUE! | Binario | No Req. | Si Req. | No Req. | No Req. | No Req. | No Req. | Fundamental | Si Req. | 24 Meses | No Req. | 1116 Grúa camilla, 1118 Grúas de transporte
67 | 27200013 | 11913 | 531.455.0053.12.01 | GUANTES DE PLOMO | #VALUE! | Binario | No Req. | No Req. | No Req. | No Req. | No Req. | No Req. | Fundamental | No Req. | 36 Meses | Si Req. | 0
68 | 53101618 | 11921 | 531.480.0102.01.01 | HUMIDIFICADOR DE INTERCAMBIO CALOR - HUMEDAD TIPO CASCADA ELECTRONICO. | #VALUE! | Binario | No Req. | Si Req. | No Req. | Si Req. | No Req. | No Req. | Fundamental | Si Req. | 36 Meses | No Req. | 1149 Humidificador respiratorio para uso exclusivo con agua
69 | 53100347 | 11931 | 531.500.0538.02.01 | EQUIPO DE TERMOTERAPIA A TRAVÉS DE PARTÍCULAS DE CELLEX, PARA EXTREMIDADES SUPERIORES | #VALUE! | Binario | No Req. | Si Req. | No Req. | No Req. | No Req. | No Req. | Fundamental | Si Req. | 24 Meses | Si Req.
70 | 53100347 | 11932 | 531.500.0546.02.01 | EQUIPO DE TERMOTERAPIA A TRAVÉS DE PARTÍCULAS DE CELLEX, PARA EXTREMIDADES INFERIORES | #VALUE! | Binario | No Req. | Si Req. | No Req. | No Req. | No Req. | No Req. | Fundamental | Si Req. | 24 Meses | Si Req.
71 | 53101639 | 11936 | 531.562.0038.02.01 | LAMPARA FRONTAL. | #VALUE! | Binario | #N/A | #N/A | #N/A | #N/A | #N/A | #N/A | #N/A | #N/A | #N/A | #N/A | #N/A
72 | 53100203 | 11937 | 531.562.0046.04.01 | LÁMPARA DE FOTOTERAPIA | #VALUE! | Binario | No Req. | Si Req. | No Req. | No Req. | No Req. | No Req. | Fundamental | Si Req. | 36 Meses | Si Req.
73 | 53100203 | 11941 | 531.562.0756.02.01 | GENERADOR O LÁMPARA DE RAYOS INFRARROJOS | #VALUE! | Binario | No Req. | Si Req. | No Req. | No Req. | No Req. | No Req. | Fundamental | No Req. | 12 Meses | Si Req.
74 | 53100204 | 11947 | 531.562.1457.01.01 | LÁMPARA DE EXAMINACIÓN CON FUENTE DE LUZ LED. | #VALUE! | Binario | No Req. | Si Req. | No Req. | No Req. | No Req. | No Req. | No Req. | Si Req. | 36 Meses | No Req. | 1224 Lámparas de chicote
75 | 53100200 | 11950 | 531.562.1481.01.01 | LÁMPARA FRONTAL CON TRANSFORMADOR Y ACCESORIOS | #VALUE! | Binario | No Req. | No Req. | No Req. | No Req. | No Req. | No Req. | Fundamental | No Req. | 36 Meses | No Req. | 1227 Lámpara frontal y sus accesorios
76 | 53100206 | 11952 | 531.568.0057.03.01 | LARINGOSCOPIO | #VALUE! | Binario | No Req. | No Req. | No Req. | No Req. | No Req. | No Req. | Fundamental | No Req. | 36 Meses | Si Req.
77 | 53100206 | 11953 | 531.568.0719.01.01 | LARINGO FARINGO-ESTROBOSCOPIO. | #VALUE! | Binario | No Req. | Si Req. | No Req. | No Req. | No Req. | No Req. | Intermedia | Si Req. | 36 Meses | Si Req.
78 | 53100211 | 11981 | 531.572.0051.02.01 | LAVADOR DE BIBERONES, ELÉCTRICO | #VALUE! | Binario | No Req. | Si Req. | Si Req. | No Req. | No Req. | No Req. | Fundamental | Si Req. | 36 Meses | No Req. | 1248 Lavadoras, para utensilios
79 | 53100213 | 11983 | 531.572.0309.02.01 | LAVADORA DESCONTAMINADORA | #VALUE! | Binario | No Req. | Si Req. | Si Req. | No Req. | No Req. | Si Req. | Intermedia | Si Req. | 36 Meses | No Req. | 2177 Unidades lavadoras/desinfectadora con accesorios, para instrumental médico
80 | 53100213 | 11985 | 531.572.0507.01.01 | LAVADORA ULTRASÓNICA | #VALUE! | Binario | No Req. | Si Req. | Si Req. | No Req. | No Req. | No Req. | Fundamental | Si Req. | 36 Meses | No Req. | 2176 Unidades Lavadoras
81 | 53100207 | 11986 | 531.572.0515.01.01 | LAVADOR DESINFECTOR DE COMODOS DE VAPOR DIRECTO. | #VALUE! | Binario | Si Req. | Si Req. | Si Req. | No Req. | Si Req. | Si Req. | Intermedia | Si Req. | 36 Meses | No Req. | 1239 Lavador desinfector de cómodos
82 | 53100014 | 11987 | 531.572.0549.01.01 | LAVADORA DE EQUIPO DE INHALOTERAPIA | #VALUE! | Binario | No Req. | Si Req. | Si Req. | No Req. | No Req. | Si Req. | Intermedia | Si Req. | 36 Meses | No Req. | 1242 Lavadoras, de artículos de laboratorio
83 | 53100367 | 11988 | 531.576.0073.02.01 | LÉNSOMETRO | #VALUE! | Binario | No Req. | Si Req. | No Req. | No Req. | No Req. | No Req. | Intermedia | Si Req. | 36 Meses | No Req. | 1046 Frontofocómetro
84 | 29500005 | 11997 | 531.578.0451.01.01 | LENTE DE TRES ESPEJOS | #VALUE! | Binario | No Req. | No Req. | No Req. | No Req. | No Req. | No Req. | No Req. | No Req. | 36 Meses | Si Req.
85 | 29500005 | 12001 | 531.588.0012.01.01 | LUPA QUIRURGICA, 3.5 AUMENTOS. | #VALUE! | Binario | No Req. | No Req. | No Req. | No Req. | No Req. | No Req. | No Req. | No Req. | 36 Meses | Si Req. | 0
86 | 29500005 | 12003 | 531.588.0046.04.01 | LUPAS | #VALUE! | Binario | No Req. | No Req. | No Req. | No Req. | No Req. | No Req. | No Req. | No Req. | 36 Meses | No Req. | 1284 Lupas
87 | 27200015 | 12004 | 531.601.0056.03.01 | MANDIL EMPLOMADO | #VALUE! | Binario | No Req. | No Req. | No Req. | No Req. | No Req. | No Req. | Fundamental | No Req. | 36 Meses | Si Req. | 1292 Mandiles y delantales
88 | 25400320 | 12010 | 531.609.0033.12.01 | MARCAPASO CARDIACO TEMPORAL BIPOLAR. | #VALUE! | Binario | No Req. | Si Req. | No Req. | No Req. | No Req. | No Req. | Intermedia | Si Req. | 36 Meses | Si Req.
89 | 53100859 | 12018 | 531.614.0374.01.01 | PAQUÍMETRO ULTRASÓNICO | #VALUE! | Binario | No Req. | Si Req. | No Req. | No Req. | No Req. | No Req. | Intermedia | Si Req. | 36 Meses | Si Req.
90 | 53101696 | 12019 | 531.614.0382.01.01 | MEDIDOR DE GRASA CORPORAL ELECTRONICO. | #VALUE! | Binario | #N/A | #N/A | #N/A | #N/A | #N/A | #N/A | #N/A | #N/A | #N/A | #N/A | #N/A
91 | 53100538 | 12021 | 531.614.0424.02.01 | ESTADÍMETRO PEDIÁTRICO | #VALUE! | Binario | No Req. | No Req. | No Req. | No Req. | No Req. | No Req. | Fundamental | No Req. | 36 Meses | No Req. | 239 Báscula con estadímetro
92 | 53100248 | 12029 | 531.616.0166.03.01 | MESA INCLINABLE | #VALUE! | Binario | No Req. | Si Req. | No Req. | No Req. | No Req. | No Req. | Fundamental | Si Req. | 12 Meses | No Req. | 1394 Mesas, para reconocimiento/tratamiento
93 | 53100230 | 12030 | 531.616.0463.01.01 | MESA PARA AUTOPSIAS CON PREPARACIÓN PARA TRITURADO, DE ACERO INOXIDABLE | #VALUE! | Binario | No Req. | Si Req. | Si Req. | No Req. | No Req. | Si Req. | No Req. | Si Req. | 36 Meses | No Req. | 1382 Mesas, para autopsia/disección
94 | 53100248 | 12033 | 531.616.5066.03.01 | MESA PARA TRATAMIENTO FISIÁTRICO | #VALUE! | Binario | No Req. | No Req. | No Req. | No Req. | No Req. | No Req. | No Req. | No Req. | 12 Meses | No Req. | 1400 Mesas para tratamiento para fisioterapia y accesorios
95 | 53100237 | 12035 | 531.616.5082.02.01 | MESA DE EXPLORACIÓN PROCTOLÓGICA | #VALUE! | Binario | No Req. | No Req. | No Req. | No Req. | No Req. | No Req. | No Req. | No Req. | 36 Meses | No Req. | 1378 Mesa universal, soporte y accesorio de fijación
96 | 53101732 | 12060 | 531.635.0122.01.01 | MOTOR NEUMATICO COMPACTO. | #VALUE! | Binario | #N/A | #N/A | #N/A | #N/A | #N/A | #N/A | #N/A | #N/A | #N/A | #N/A | #N/A
97 | 53100256 | 12062 | 531.641.0082.03.01 | NEBULIZADOR CON DOSIFICADOR DE OXIGENO | #VALUE! | Binario | No Req. | Si Req. | No Req. | No Req. | No Req. | No Req. | Fundamental | Si Req. | 36 Meses | Si Req.
98 | 53100256 | 12065 | 531.641.0397.03.01 | NEBULIZADOR SIN ELEMENTO TÉRMICO | #VALUE! | Binario | No Req. | Si Req. | No Req. | No Req. | No Req. | No Req. | Fundamental | Si Req. | 36 Meses | Si Req.
99 | 25400325 | 12066 | 531.656.0118.02.01 | OCLUSOR | #VALUE! | Binario | No Req. | No Req. | No Req. | No Req. | No Req. | No Req. | No Req. | No Req. | 36 Meses | No Req. | 1157 Inmobiliario para oftalmología
100 | 53100675 | 12071 | 531.667.0065.01.01 | OXIMETRO DE PULSO PORTATIL | #VALUE! | Binario | No Req. | Si Req. | No Req. | No Req. | No Req. | No Req. | Fundamental | Si Req. | 36 Meses | Si Req.
101 | 53100410 | 12076 | 531.678.0013.02.01 | PLICÓMETRO | #VALUE! | Binario | No Req. | No Req. | No Req. | No Req. | No Req. | No Req. | Fundamental | No Req. | 24 Meses | No Req. | 1593 Plicómetro
102 | 53200438 | 12078 | 531.692.0023.03.01 | PISTOLA PARA TOMA DE BIOPSIAS | #VALUE! | Binario | No Req. | Si Req. | No Req. | No Req. | No Req. | No Req. | Fundamental | No Req. | 12 Meses | Si Req. | 0
103 | 29500005 | 12079 | 531.695.0061.02.01 | PORTA MANDILES | #VALUE! | Binario | No Req. | No Req. | No Req. | No Req. | No Req. | No Req. | Fundamental | No Req. | 36 Meses | No Req. | 1633 Protección, contra radiofrecuencias
104 | 53100369 | 12080 | 531.698.0019.03.01 | PLANTOSCOPIO | #VALUE! | Binario | No Req. | Si Req. | No Req. | No Req. | No Req. | No Req. | Fundamental | No Req. | 12 Meses | No Req. | 1589 Plantoscopio
105 | 29500005 | 12084 | 531.707.0166.02.01 | PRISMAS | #VALUE! | Binario | No Req. | No Req. | No Req. | No Req. | No Req. | No Req. | No Req. | No Req. | 36 Meses | No Req. | 1622 Prismas
106 | 53100286 | 12096 | 531.773.0207.01.01 | REFRIGERADOR PARA CADAVERES. | #VALUE! | Binario | Si Req. | Si Req. | No Req. | No Req. | No Req. | No Req. | Fundamental | Si Req. | 36 Meses | No Req. | 1713 Refrigeradores, para morgue
107 | 53100287 | 12097 | 531.773.0322.01.01 | REFRIGERADOR PARA REACTIVOS Y PRODUCTOS BIOLÓGICOS | #VALUE! | Binario | No Req. | Si Req. | No Req. | No Req. | No Req. | No Req. | Fundamental | Si Req. | 36 Meses | No Req. | 1712 Refrigeradores, para laboratorio
108 | 53100420 | 12103 | 531.785.0153.04.01 | RETINOSCOPIO LINEAL | #VALUE! | Binario | No Req. | No Req. | No Req. | No Req. | No Req. | No Req. | Intermedia | No Req. | 36 Meses | Si Req.
109 | 53101062 | 12117 | 531.803.0029.02.01 | SABANA TÉRMICA CON AIRE CALIENTE | #VALUE! | Binario | No Req. | Si Req. | No Req. | No Req. | No Req. | No Req. | Intermedia | Si Req. | 36 Meses | No Req. | 1760 Sábanas, frazadas o mantas térmicas automáticas o no para el calentamiento de pacientes en el traslado y post operatorio
110 | 53100384 | 12120 | 531.806.0042.01.01 | UNIDAD DE SECADO PARA EQUIPO DE INHALOTERAPIA | #VALUE! | Binario | No Req. | Si Req. | Si Req. | Si Req. | No Req. | Si Req. | Intermedia | Si Req. | 36 Meses | No Req. | 1770 Secadores, para artículos de laboratorio
111 | 56200399 | 12121 | 531.807.0017.02.01 | SELLADORA TÉRMICA PARA BOLSAS DE ESTERILIZACIÓN | #VALUE! | Binario | No Req. | Si Req. | No Req. | No Req. | No Req. | No Req. | No Req. | Si Req. | 12 Meses | No Req. | 1776 Selladora para bolsas de esterilización
112 | 53100358 | 12132 | 531.829.0227.01.01 | SISTEMA DE IRRIGACIÓN - SUCCIÓN | #VALUE! | Binario | No Req. | Si Req. | No Req. | No Req. | No Req. | No Req. | Fundamental | Si Req. | 36 Meses | Si Req.
113 | 53100297 | 12139 | 531.829.0631.02.01 | SISTEMA PARA CIERRE DE CRANEOTOMÍA | #VALUE! | Binario | No Req. | Si Req. | No Req. | No Req. | No Req. | No Req. | No Req. | Si Req. | 24 Meses | Si Req. | 0
114 | 53101829 | 12156 | 531.857.0982.01.01 | SISTEMA UNIVERSAL DE VIDEO PARA ENDOSCOPIOS. | #VALUE! | Binario | #N/A | #N/A | #N/A | #N/A | #N/A | #N/A | #N/A | #N/A | #N/A | #N/A | #N/A
115 | 29500005 | 12158 | 531.858.0015.02.01 | LAPAROSCOPIO | #VALUE! | Binario | No Req. | No Req. | No Req. | No Req. | No Req. | No Req. | Intermedia | No Req. | 36 Meses | Si Req.
116 | 53100685 | 12161 | 531.875.0055.04.01 | TONÓMETRO | #VALUE! | Binario | No Req. | Si Req. | No Req. | No Req. | No Req. | No Req. | Intermedia | Si Req. | 36 Meses | Si Req.
117 | 53100685 | 12162 | 531.875.0105.02.01 | TONÓMETRO DE IDENTACIÓN | #VALUE! | Binario | No Req. | No Req. | No Req. | No Req. | No Req. | No Req. | Intermedia | No Req. | 36 Meses | Si Req.
118 | 53100019 | 12165 | 531.884.0054.02.01 | EQUIPO DE TRACCIÓN CERVICAL | #VALUE! | Binario | No Req. | Si Req. | No Req. | No Req. | No Req. | No Req. | Fundamental | Si Req. | 24 Meses | Si Req.
119 | 53100347 | 12166 | 531.884.0153.03.01 | TRACCIÓN CÉRVICO-PÉLVICO-TORÁCICA, EQUIPO PARA | #VALUE! | Binario | No Req. | Si Req. | No Req. | No Req. | No Req. | No Req. | Fundamental | Si Req. | 24 Meses | Si Req.
120 | 53100689 | 12170 | 531.923.0305.04.01 | ULTRASONIDO TERAPÉUTICO, UNIDAD DE | #VALUE! | Binario | No Req. | Si Req. | No Req. | No Req. | No Req. | No Req. | Intermedia | Si Req. | 36 Meses | Si Req.
121 | 56200253 | 12205 | 533.020.0204.02.01 | AGITADOR ELÉCTRICO DE BÁSCULA | #VALUE! | Binario | No Req. | Si Req. | No Req. | No Req. | No Req. | No Req. | No Req. | No Req. | 12 Meses | No Req. | 79 Agitadores
122 | 53100033 | 12221 | 533.107.0481.01.01 | BALANZA GRANATARIA | #VALUE! | Binario | No Req. | Si Req. | No Req. | No Req. | No Req. | No Req. | No Req. | No Req. | 36 Meses | No Req. | 196 Balanzas
123 | 53100040 | 12225 | 533.119.0511.01.01 | BAÑO CON MOTOR PARA CIRCULAR AGUA EN FORMA CONTINUA | #VALUE! | Binario | No Req. | Si Req. | No Req. | No Req. | No Req. | No Req. | No Req. | No Req. | 36 Meses | No Req. | 219 Baños María
124 | 53100040 | 12226 | 533.119.0545.01.01 | BAÑO SIN CIRCULACIÓN DE AGUA | #VALUE! | Binario | No Req. | Si Req. | No Req. | No Req. | No Req. | No Req. | No Req. | No Req. | 36 Meses | No Req. | 219 Baños María
125 | 53100070 | 12229 | 533.159.0132.01.01 | CAMPANA DE FLUJO LAMINAR VERTICAL | #VALUE! | Binario | No Req. | Si Req. | No Req. | No Req. | No Req. | No Req. | Fundamental | Si Req. | 36 Meses | No Req. | 319 Cabina de seguridad biológica
126 | 29500005 | 12231 | 533.203.0112.01.01 | CANASTILLA DE ALAMBRE PARA TRANSPORTAR MATERIAL, DE PLÁSTICO ESTERILIZABLE | #VALUE! | Binario | No Req. | No Req. | No Req. | No Req. | No Req. | No Req. | No Req. | No Req. | 12 Meses | No Req. | 520 Charolas, rejillas, racks, agarraderas y tapas (lids) de diversos tipos para almacén, resguardo, transporte o esterilización de instrumental o material de traumatología y ortopedia
127 | 29500005 | 12232 | 533.203.0120.01.01 | CANASTILLA CON CADMIO, DE PLÁSTICO ESTERILIZABLE | #VALUE! | Binario | No Req. | No Req. | No Req. | No Req. | No Req. | No Req. | No Req. | No Req. | 12 Meses | No Req. | 520 Charolas, rejillas, racks, agarraderas y tapas (lids) de diversos tipos para almacén, resguardo, transporte o esterilización de instrumental o material de traumatología y ortopedia
128 | 53100379 | 12233 | 533.224.0133.02.01 | CENTRÍFUGA AUTOMATIZADA PARA LAVADO DE CÉLULAS | #VALUE! | Binario | No Req. | Si Req. | No Req. | No Req. | No Req. | No Req. | Fundamental | Si Req. | 36 Meses | No Req. | 497 Centrífuga para uso clínico y sus componentes
129 | 53100379 | 12235 | 533.224.0646.02.01 | CENTRÍFUGA CLÍNICA DE MESA PARA OCHO TUBOS | #VALUE! | Binario | No Req. | Si Req. | No Req. | No Req. | No Req. | No Req. | Fundamental | Si Req. | 36 Meses | No Req. | 497 Centrífuga para uso clínico y sus componentes
130 | 53100379 | 12236 | 533.224.0653.01.01 | CENTRÍFUGA CON CABEZAL INTERCAMBIABLE | #VALUE! | Binario | No Req. | Si Req. | No Req. | No Req. | No Req. | No Req. | Fundamental | Si Req. | 36 Meses | No Req. | 497 Centrífuga para uso clínico y sus componentes
131 | 53100379 | 12237 | 533.224.0703.02.01 | CENTRIFUGA SEMIAUTOMÁTICA | #VALUE! | Binario | No Req. | Si Req. | No Req. | No Req. | No Req. | No Req. | Fundamental | Si Req. | 36 Meses | No Req. | 497 Centrífuga para uso clínico y sus componentes
132 | 53100379 | 12241 | 533.224.1750.01.01 | CENTRIFUGA PARA SEPARACIÓN DE CÉLULAS | #VALUE! | Binario | No Req. | Si Req. | No Req. | No Req. | No Req. | No Req. | Intermedia | Si Req. | 36 Meses | No Req. | 497 Centrífuga para uso clínico y sus componentes
133 | 51900073 | 12242 | 533.255.0010.01.01 | ULTRACONGELADOR VERTICAL | #VALUE! | Binario | No Req. | Si Req. | No Req. | No Req. | No Req. | No Req. | Fundamental | Si Req. | 36 Meses | No Req. | 2157 Ultracongelador
134 | 53100432 | 12246 | 533.255.0218.03.01 | CONGELADOR HORIZONTAL DE REFRIGERANTES PARA VACUNAS. | #VALUE! | Binario | No Req. | Si Req. | No Req. | No Req. | No Req. | No Req. | No Req. | Si Req. | 36 Meses | No Req. | 663 Congeladores
135 | 53100457 | 12247 | 533.266.0231.01.01 | CONTADOR ELECTRÓNICO DE OCHO TECLAS | #VALUE! | Binario | No Req. | Si Req. | No Req. | No Req. | No Req. | No Req. | No Req. | Si Req. | 12 Meses | Si Req. | 672 Contador de células mecánico
136 | 29500005 | 12252 | 533.308.0124.01.01 | DISPENSADOR DE PARAFINA | #VALUE! | Binario | No Req. | Si Req. | No Req. | No Req. | No Req. | No Req. | No Req. | Si Req. | 36 Meses | No Req. | 848 Dispensadores, de parafina
137 | 53100168 | 12266 | 533.391.0106.01.01 | ESTUFA BACTERIOLÓGICA DE 75 CM CON DOBLE PUERTA | #VALUE! | Binario | No Req. | Si Req. | No Req. | Si Req. | No Req. | No Req. | Fundamental | Si Req. | 36 Meses | No Req. | 1165 Incubadora bacteriológica
138 | 53100347 | 12268 | 533.424.0024.02.01 | FLEXO EXTENSOR DE MUÑECA | #VALUE! | Binario | No Req. | Si Req. | No Req. | No Req. | No Req. | No Req. | Fundamental | Si Req. | 12 Meses | Si Req.
139 | 29500005 | 12273 | 533.461.0010.01.01 | GRADILLA DE ALAMBRE PARA 40 TUBOS | #VALUE! | Binario | No Req. | No Req. | No Req. | No Req. | No Req. | No Req. | No Req. | No Req. | 6 Meses | No Req. | 1105 Gradilla
140 | 29500005 | 12274 | 533.461.0028.01.01 | GRADILLA DE ALAMBRE PARA 90 TUBOS | #VALUE! | Binario | No Req. | No Req. | No Req. | No Req. | No Req. | No Req. | No Req. | No Req. | 6 Meses | No Req. | 1105 Gradilla
141 | 29500005 | 12275 | 533.461.0507.01.01 | GRADILLA DE ALAMBRE PARA 72 TUBOS | #VALUE! | Binario | No Req. | No Req. | No Req. | No Req. | No Req. | No Req. | No Req. | No Req. | 6 Meses | No Req. | 1105 Gradilla
142 | 29500005 | 12276 | 533.461.1703.01.01 | GRADILLA PARA TUBOS DE WINTROBE | #VALUE! | Binario | No Req. | No Req. | No Req. | No Req. | No Req. | No Req. | No Req. | No Req. | 6 Meses | No Req. | 1107 Gradilla para velocidad de sedimentación globular
143 | 53100185 | 12277 | 533.477.0228.01.01 | HORNO ELÉCTRICO PARA SECAR O ESTERILIZAR SOBRE MESA | #VALUE! | Binario | No Req. | Si Req. | No Req. | No Req. | No Req. | No Req. | Fundamental | Si Req. | 36 Meses | No Req. | 1147 Hornos, de secado
144 | 29500005 | 12281 | 533.571.0140.01.01 | LAVADORA WINTROBE. | #VALUE! | Binario | No Req. | Si Req. | No Req. | No Req. | No Req. | No Req. | No Req. | Si Req. | 12 Meses | No Req. | 1242 Lavadoras, de artículos de laboratorio
145 | 29500005 | 12286 | 533.604.0026.01.01 | MECHERO DE METAL INOXIDABLE CON QUEMADOR DE ALTA TEMPERATURA. | #VALUE! | Binario | No Req. | No Req. | No Req. | No Req. | No Req. | No Req. | No Req. | No Req. | 12 Meses | Si Req.
146 | 29500005 | 12287 | 533.604.0042.01.01 | MECHERO DE METAL INOXIDABLE CON QUEMADOR TIPO BUNSEN | #VALUE! | Binario | No Req. | No Req. | No Req. | No Req. | No Req. | No Req. | No Req. | No Req. | 12 Meses | Si Req.
147 | 53200198 | 12294 | 533.622.0909.02.01 | MICROFOTOGRAFÍA, MICROSCOPIO TRIOCULAR PARA | #VALUE! | binario | No Req. | Si Req. | No Req. | No Req. | No Req. | No Req. | Intermedia | Si Req. | 36 Meses | No Req. | 1410 Microscopios
148 | 53100828 | 12299 | 533.631.0106.01.01 | MICROTOMO PARA CORTES DE PARAFINA. | #VALUE! | Binario | No Req. | Si Req. | No Req. | No Req. | No Req. | No Req. | Intermedia | Si Req. | 36 Meses | No Req. | 1416 Microtomos
149 | 53100458 | 12300 | 533.631.0155.03.01 | MICRÓTOMO CON SISTEMA DE CONGELACIÓN AUTOMÁTICA ROTATORIO TIPO CRIOSTATO | #VALUE! | Binario | No Req. | Si Req. | No Req. | No Req. | No Req. | No Req. | Intermedia | Si Req. | 36 Meses | No Req. | 743 Criostatos
150 | 53101058 | 12305 | 533.746.0108.01.01 | PROCESADOR AUTOMÁTICO DE TEJIDOS | #VALUE! | Binario | No Req. | Si Req. | Si Req. | No Req. | No Req. | No Req. | Intermedia | Si Req. | 36 Meses | No Req. | 1624 Procesador de tejidos para uso histológico
151 | 53100287 | 12310 | 533.786.0026.01.01 | REFRIGERADOR VERTICAL PARA LABORATORIO CAP. 20 PIES CÚBICOS | #VALUE! | Binario | No Req. | Si Req. | No Req. | No Req. | No Req. | No Req. | Fundamental | Si Req. | 36 Meses | No Req. | 1712 Refrigeradores, para laboratorio
152 | 53100287 | 12311 | 533.786.0034.03.01 | REFRIGERADOR PARA VACUNAS | #VALUE! | Binario | No Req. | Si Req. | No Req. | No Req. | No Req. | No Req. | Fundamental | Si Req. | 36 Meses | No Req. | 1704 Refrigeradores, biológicos
153 | 53100287 | 12313 | 533.787.0066.01.01 | REFRIGERADOR PARA BANCO DE SANGRE | #VALUE! | Binario | No Req. | Si Req. | No Req. | No Req. | No Req. | No Req. | Fundamental | Si Req. | 36 Meses | No Req. | 1709 Refrigeradores, para bancos de sangre
154 | 53100287 | 12314 | 533.787.0181.02.01 | REFRIGERADOR PARA LABORATORIO USO RUTINARIO 14 PIES CÚBICOS | #VALUE! | Binario | No Req. | Si Req. | No Req. | No Req. | No Req. | No Req. | Fundamental | Si Req. | 36 Meses | No Req. | 1712 Refrigeradores, para laboratorio
155 | 53100315 | 12316 | 533.819.0555.01.01 | UNIDAD PARA INCLUIR TEJIDOS EN PARAFINA. | #VALUE! | Binario | No Req. | Si Req. | No Req. | No Req. | No Req. | No Req. | Intermedia | Si Req. | 36 Meses | No Req. | 1155 Inclusores de parafina
156 | 53100885 | 12324 | 533.860.0041.01.01 | TINCION AUTOMATIZADA DE TEJIDOS, EQUIPO PARA. | #VALUE! | Binario | No Req. | Si Req. | No Req. | No Req. | No Req. | No Req. | Fundamental | Si Req. | 36 Meses | No Req. | 2082 Teñidor automatizado para laminillas
157 | 53100715 | 12384 | 535.461.0122.03.01 | GONIÓMETRO | #VALUE! | Binario | No Req. | No Req. | No Req. | No Req. | No Req. | No Req. | No Req. | No Req. | 3 Meses | No Req. | 1098 Goniómetro
158 | 29500005 | 13054 | 537.175.0034.01.01 | CARTILLA PARA PRUEBA DE DISTANCIA | #VALUE! | Binario | No Req. | No Req. | No Req. | No Req. | No Req. | No Req. | No Req. | No Req. | 12 Meses | No Req. | 1478 Ocular: carta de agudeza visual
159 | 29500005 | 13055 | 537.175.0042.02.01 | CARTILLA PARA PRUEBA DE COLOR | #VALUE! | Binario | No Req. | No Req. | No Req. | No Req. | No Req. | No Req. | No Req. | No Req. | 12 Meses | No Req. | 1479 Ocular: probador de visión de colores
160 | 29500005 | 13056 | 537.175.0067.02.01 | CARTILLA DE AMSLER O YANUZZI | #VALUE! | Binario | No Req. | No Req. | No Req. | No Req. | No Req. | No Req. | No Req. | No Req. | 12 Meses | No Req. | 1478 Ocular: carta de agudeza visual
161 | 29500005 | 13057 | 537.175.0083.03.01 | CARTILLAS DE ISHIHARA | #VALUE! | Binario | No Req. | No Req. | No Req. | No Req. | No Req. | No Req. | No Req. | No Req. | 12 Meses | No Req. | 1478 Ocular: carta de agudeza visual
162 | 53100164 | 14147 | 537.578.0128.04.01 | LENTES PARA PRUEBA | #VALUE! | Binario | No Req. | No Req. | No Req. | No Req. | No Req. | No Req. | No Req. | No Req. | 12 Meses | No Req. | 1255 Lentes, para gafas
163 | 29500005 | 14167 | 537.596.0035.02.01 | ANTEOJOS PARA OPERACIONES (TELE LUPA) | #VALUE! | Binario | No Req. | No Req. | No Req. | No Req. | No Req. | No Req. | No Req. | No Req. | 12 Meses | Si Req. | 0
164 | 53200436 | 14381 | 537.690.0014.02.01 | PERCUTOR ELECTRICO. | #VALUE! | Binario | No Req. | Si Req. | No Req. | No Req. | No Req. | No Req. | Fundamental | Si Req. | 36 Meses | Si Req.
165 | 53100295 | 15817 | 537.835.0028.01.01 | SIERRA PARA CORTAR YESO | #VALUE! | Binario | No Req. | Si Req. | No Req. | No Req. | No Req. | No Req. | Fundamental | No Req. | 36 Meses | No Req. | 731 Cortadores de yeso, eléctricos
166 | 53100042 | 16217 | 564.002.0011.02.01 | BARRAS PARALELAS CON PLATAFORMA | #VALUE! | Binario | No Req. | No Req. | No Req. | No Req. | No Req. | No Req. | No Req. | No Req. | 12 Meses | No Req. | 237 Barras paralelas o de equilibrio, con plataforma o de piso
167 | 27300053 | 16219 | 564.002.0102.01.01 | JUEGO DE PESAS TIPO MANCUERNA | #VALUE! | Binario | No Req. | No Req. | No Req. | No Req. | No Req. | No Req. | No Req. | No Req. | 12 Meses | No Req. | 1204 Juego de pesas tipo mancuerna
168 | 53100006 | 16220 | 564.002.0219.01.01 | ANDADERA | #VALUE! | Binario | No Req. | No Req. | No Req. | No Req. | No Req. | No Req. | No Req. | No Req. | 6 Meses | No Req. | 128 Andadores
169 | 53100006 | 16221 | 564.002.0276.02.01 | ANDADERA CON ASIENTO | #VALUE! | Binario | No Req. | No Req. | No Req. | No Req. | No Req. | No Req. | No Req. | No Req. | 6 Meses | No Req. | 128 Andadores
170 | 53100042 | 16224 | 564.002.0334.02.01 | BARRAS PARALELAS | #VALUE! | Binario | No Req. | No Req. | No Req. | No Req. | No Req. | No Req. | No Req. | No Req. | 12 Meses | No Req. | 237 Barras paralelas o de equilibrio, con plataforma o de piso
171 | 53100347 | 16225 | 564.002.0342.02.01 | JUEGO DE CILINDROS DE POLIURETANO | #VALUE! | Binario | No Req. | No Req. | No Req. | No Req. | No Req. | No Req. | No Req. | No Req. | 6 Meses | Si Req.
172 | 53100347 | 16226 | 564.002.0375.03.01 | PELOTA TIPO BOBATH | #VALUE! | Binario | No Req. | No Req. | No Req. | No Req. | No Req. | No Req. | No Req. | No Req. | 6 Meses | No Req. | 1551 Pelota para ejercicio y rehabilitación
173 | 53100378 | 16227 | 564.002.0391.01.01 | SILLA DE RELAJACIÓN | #VALUE! | Binario | No Req. | No Req. | No Req. | No Req. | No Req. | No Req. | No Req. | No Req. | 12 Meses | No Req. | 1810Sillas, para reconocimiento/tratamiento; 1815Sillas, para rehabilitación
174 | 53100248 | 16228 | 564.002.0409.02.01 | MESA DE ESTABILIDAD | #VALUE! | Binario | No Req. | No Req. | No Req. | No Req. | No Req. | No Req. | No Req. | No Req. | 12 Meses | No Req. | 1380 Mesas de estabilidad o de inclinación eléctrica y manual
175 | 53100347 | 16232 | 564.002.0474.02.01 | RAMPA Y ESCALERA INFANTIL | #VALUE! | Binario | No Req. | No Req. | No Req. | No Req. | No Req. | No Req. | No Req. | No Req. | 12 Meses | No Req. | 34 Escalera con rampa
176 | 29100299 | 16233 | 564.002.0540.01.01 | ESCALERILLA DE MADERA | #VALUE! | Binario | No Req. | No Req. | No Req. | No Req. | No Req. | No Req. | No Req. | No Req. | 12 Meses | No Req. | 936 Escalera para ejercicios; 937 Escalera para entrenamiento de dedos
177 | 53100248 | 16234 | 564.002.0565.01.01 | MESA DE MADERA | #VALUE! | Binario | No Req. | No Req. | No Req. | No Req. | No Req. | No Req. | No Req. | No Req. | 24 Meses | No Req. | 1400 Mesas para tratamiento para fisioterapia y accesorios; 1379Mesas; 1395Mesas, para reconocimiento/tratamiento, ajustables, de fisioterapia
178 | 53102147 | 16235 | 564.002.0573.02.01 | BICICLETA ERGOMETRICA. | #VALUE! | Binario | #N/A | #N/A | #N/A | #N/A | #N/A | #N/A | #N/A | #N/A | #N/A | #N/A | #N/A
179 | 53102148 | 16237 | 564.002.0615.02.01 | JUEGO DE POLAINAS. | #VALUE! | Binario | #N/A | #N/A | #N/A | #N/A | #N/A | #N/A | #N/A | #N/A | #N/A | #N/A | #N/A
180 | 53100347 | 16242 | 564.002.0664.02.01 | SILLA TIPO BURBUJA | #VALUE! | Binario | No Req. | No Req. | No Req. | No Req. | No Req. | No Req. | No Req. | No Req. | 12 Meses | No Req. | 1815 Sillas, para rehabilitación
181 | 53100347 | 16245 | 564.002.0706.02.01 | MONOPATÍN | #VALUE! | Binario | No Req. | No Req. | No Req. | No Req. | No Req. | No Req. | No Req. | No Req. | 12 Meses | Si Req.
182 | 53100347 | 16250 | 564.002.0771.01.01 | PRONO SUPINADOR | #VALUE! | Binario | No Req. | No Req. | No Req. | No Req. | No Req. | No Req. | Fundamental | No Req. | 24 Meses | Si Req.
183 | 27200004 | 16251 | 564.002.0813.02.01 | TABLA PARA TRASLADOS | #VALUE! | Binario | No Req. | No Req. | No Req. | No Req. | No Req. | No Req. | No Req. | No Req. | 12 Meses | No Req. | 5 Accesorios para ejercicios (pesas, tablas, mancuernas y discos)
184 | 53100422 | 16254 | 564.002.0854.02.01 | ESTACION DE TRABAJO PARA ACTIVIDADES COGNITIVAS | #VALUE! | Binario | No Req. | No Req. | No Req. | No Req. | No Req. | No Req. | No Req. | No Req. | 24 Meses | No Req. | 1375Mesa multifuncional de terapia física
185 | 21100124 | 16255 | 564.002.0862.02.01 | BANDAS ELÁSTICAS | #VALUE! | Binario | No Req. | No Req. | No Req. | No Req. | No Req. | No Req. | No Req. | No Req. | 3 Meses | No Req. | 198 Bandas elásticas, para muñeca y tobillo
186 | 52200022 | 16256 | 564.002.0888.02.01 | SIMULADOR DE ESCALERA | #VALUE! | Binario | No Req. | No Req. | No Req. | No Req. | No Req. | No Req. | No Req. | No Req. | 12 Meses | No Req. | 936 Escalera para ejercicios
187 | 53100347 | 16257 | 564.002.0896.02.01 | SISTEMA DE RESISTENCIA PARA MONOPATÍN | #VALUE! | Binario | No Req. | No Req. | No Req. | No Req. | No Req. | No Req. | No Req. | No Req. | 24 Meses | Si Req.
188 | 53100347 | 16259 | 564.002.0912.03.01 | SILLA CON ASIENTO CUADRADO PARA ESTABILIDAD | #VALUE! | Binario | No Req. | No Req. | No Req. | No Req. | No Req. | No Req. | No Req. | No Req. | 12 Meses | No Req. | 1815 Sillas, para rehabilitación
189 | 53100347 | 16262 | 564.002.0946.02.01 | EQUIPO PARA FORTALECIMIENTO DE EXTREMIDADES SUPERIORES E INFERIORES | #VALUE! | Binario | Si Req. | Si Req. | No Req. | No Req. | No Req. | No Req. | Intermedia | Si Req. | 24 Meses | No Req. | 1815 Sillas, para rehabilitación
190 | 53102173 | 16263 | 564.002.0953.02.01 | EQUIPO PARA FORTALECIMIENTO DE EXTREMIDADES INFERIORES. | #VALUE! | Binario | No Req. | Si Req. | No Req. | No Req. | No Req. | No Req. | Fundamental | Si Req. | 24 Meses | No Req. | 1815 Sillas, para rehabilitación
191 | 27300016 | 16264 | 564.002.0979.04.01 | BARRAS SUECAS (ESPALDERAS) | #VALUE! | Binario | No Req. | No Req. | No Req. | No Req. | No Req. | No Req. | No Req. | No Req. | 12 Meses | No Req. | 238 Barras suecas o espalderas
192 | 53100347 | 16265 | 564.002.0987.02.01 | ESPEJO PARA VALORAR POSTURA | #VALUE! | Binario | No Req. | No Req. | No Req. | No Req. | No Req. | No Req. | No Req. | No Req. | 12 Meses | No Req. | 958 Espejo de una sección para valorar postura
193 | 53100347 | 16266 | 564.002.0995.03.01 | ESPEJO DE TRES SECCIONES | #VALUE! | Binario | No Req. | No Req. | No Req. | No Req. | No Req. | No Req. | No Req. | No Req. | 12 Meses | No Req. | 957 Espejo de tres secciones para valorar postura
194 | 53100347 | 16267 | 564.002.1019.01.01 | EQUIPO PARA FORTALECER TOBILLO | #VALUE! | Binario | No Req. | No Req. | No Req. | No Req. | No Req. | No Req. | No Req. | Si Req. | 24 Meses | Si Req.
195 | 53100248 | 16268 | 564.002.1050.03.01 | MESA KANAVEL | #VALUE! | Binario | No Req. | No Req. | No Req. | No Req. | No Req. | No Req. | Fundamental | Si Req. | 12 Meses | No Req. | 1370 Mesa de Kanavel
196 | 53100347 | 16269 | 564.002.1068.03.01 | MULETA TIPO CANADIENSE | #VALUE! | Binario | No Req. | No Req. | No Req. | No Req. | No Req. | No Req. | No Req. | No Req. | 3 Meses | Si Req.
197 | 53100347 | 16270 | 564.002.1076.03.01 | MULETILLA | #VALUE! | Binario | No Req. | No Req. | No Req. | No Req. | No Req. | No Req. | No Req. | No Req. | 3 Meses | Si Req.
198 | 53100347 | 16271 | 564.002.1084.02.01 | PLOMADA | #VALUE! | Binario | No Req. | No Req. | No Req. | No Req. | No Req. | No Req. | No Req. | No Req. | 3 Meses | No Req. | 1594 Plomada postura, poleas dobles y pelotas
199 | 25400411 | 16272 | 564.002.1092.02.01 | POLEAS DOBLES FIJAS A LA PARED | #VALUE! | Binario | No Req. | No Req. | No Req. | No Req. | No Req. | No Req. | No Req. | No Req. | 12 Meses | No Req. | 1598 Poleas dobles fijas a la pared
200 | 53100347 | 16273 | 564.002.1100.02.01 | RUEDA PARA EJERCICIO DE BRAZO Y HOMBRO | #VALUE! | Binario | No Req. | No Req. | No Req. | No Req. | No Req. | No Req. | No Req. | No Req. | 12 Meses | Si Req.
201 | 53100347 | 16274 | 564.002.1118.03.01 | SILLA CON ASIENTO AJUSTABLE | #VALUE! | Binario | No Req. | No Req. | No Req. | No Req. | No Req. | No Req. | No Req. | No Req. | 12 Meses | No Req. | 1815 Sillas, para rehabilitación
202 | 53100385 | 16276 | 564.002.1134.00.01 | BARRIL DE POLIURETANO, 56 CM PARA ENTRENAMIENTO DE GATEO | #VALUE! | Binario | No Req. | No Req. | No Req. | No Req. | No Req. | No Req. | No Req. | No Req. | 6 Meses | Si Req.
203 | 53100347 | 16277 | 564.002.1142.03.01 | MOVILIZADOR PASIVO DE HOMBRO | #VALUE! | Binario | No Req. | No Req. | No Req. | No Req. | No Req. | No Req. | No Req. | No Req. | 12 Meses | Si Req.
204 | 53100347 | 16278 | 564.002.1159.01.01 | EQUIPO DE LÁSER TERAPÉUTICO PARA REHABILITACIÓN | #VALUE! | Binario | No Req. | Si Req. | No Req. | No Req. | No Req. | No Req. | Intermedia | Si Req. | 36 Meses | Si Req.
205 | 53100347 | 16279 | 564.002.1175.01.01 | HELPER | #VALUE! | Binario | No Req. | No Req. | No Req. | No Req. | No Req. | No Req. | Fundamental | No Req. | 12 Meses | Si Req.
206 | 29100073 | 16280 | 564.002.1225.01.01 | ESCALERA Y RAMPA CON BARANDAL | #VALUE! | Binario | No Req. | No Req. | No Req. | No Req. | No Req. | No Req. | No Req. | No Req. | 12 Meses | No Req. | 938 Escalera y rampa con barandal
207 | 53100142 | 16355 | 531.157.0096.02.01 | CÁMARA CEFÁLICA NEONATAL | #VALUE! | Binario | No Req. | No Req. | No Req. | No Req. | No Req. | No Req. | Fundamental | No Req. | 24 Meses | Si Req.
208 | 53100142 | 16356 | 531.157.0096.02.01 | CÁMARA CEFÁLICA LACTANTE | #VALUE! | Binario | No Req. | No Req. | No Req. | No Req. | No Req. | No Req. | Fundamental | No Req. | 24 Meses | Si Req.
209 | 53100142 | 16357 | 531.157.0096.02.01 | CÁMARA CEFÁLICA PREESCOLARES | #VALUE! | Binario | No Req. | No Req. | No Req. | No Req. | No Req. | No Req. | Fundamental | No Req. | 24 Meses | Si Req.
210 | 25404627 | 16402 | 531.784.0204.03.01 | REANIMADOR DE ASISTENCIA VENTILATORIA (NEONATAL) | #VALUE! | Binario | No Req. | No Req. | No Req. | No Req. | No Req. | No Req. | Fundamental | No Req. | 12 Meses | Si Req.
211 | 25404627 | 16404 | 531.784.0204.03.01 | REANIMADOR DE ASISTENCIA VENTILATORIA (PEDIÁTRICO) | #VALUE! | Binario | No Req. | No Req. | No Req. | No Req. | No Req. | No Req. | Fundamental | No Req. | 12 Meses | Si Req.
212 | 25404627 | 16408 | 531.784.0204.03.01 | REANIMADOR DE ASISTENCIA VENTILATORIA ADULTO | #VALUE! | Binario | No Req. | No Req. | No Req. | No Req. | No Req. | No Req. | Fundamental | No Req. | 12 Meses | Si Req.
213 | 53100347 | 16445 | 531.254.0122.01.01 | EQUIPO COMPUTARIZADO PARA SIMULACIÓN LABORAL (INTERMEDIO) | #VALUE! | Binario | No Req. | Si Req. | No Req. | No Req. | No Req. | No Req. | Avanzada | Si Req. | 36 Meses | Si Req.
214 | 53102185 | 16447 | 564.002.1126.01.01 | TINA REMOLINO HORIZONTAL. (MEDIANA). | #VALUE! | Binario | #N/A | #N/A | #N/A | #N/A | #N/A | #N/A | #N/A | #N/A | #N/A | #N/A | #N/A
215 | 51300287 | 16453 | 541.010.0018.00.01 | AGITADOR DE TUBOS (VORTEX). VELOCIDAD DE AGITACION VARIABLE | #VALUE! | Binario | #N/A | #N/A | #N/A | #N/A | #N/A | #N/A | #N/A | #N/A | #N/A | #N/A | #N/A
216 | 53100673 | 16500 | 541.530.0012.00.01 | MICROCENTRIFUGA DIGITAL 14,000 RPM, INCLUYE ROTOR DE PP PARA | #VALUE! | Binario | #N/A | #N/A | #N/A | #N/A | #N/A | #N/A | #N/A | #N/A | #N/A | #N/A | #N/A
217 | 25500026 | 16505 | 541.535.0014.00.01 | MICROPIPETAS DE VOLUMEN VARIABLE JUEGO DE: 0.5 - 10, 2 - 20, | #VALUE! | Binario | No Req. | No Req. | No Req. | No Req. | No Req. | No Req. | No Req. | No Req. | No Req. | No Req. | 1408 Micropipetas
218 | 51900056 | 18446 | 515.250.0027.00.01 | CAMPANA DE EXTRACCION PLOMADA FABRICADA A BASE DE: CAMPANA D | #VALUE! | Binario | Si Req. | Si Req. | No Req. | No Req. | No Req. | Si Req. | Fundamental | Si Req. | 36 Meses | No Req. | 319 Cabina de seguridad biológica
219 | 25500043 | 18447 | 515.451.0206.00.01 | GABINETE BASE PARA CAMPANA DE EXTRACCION. DIMENSIONES GENERA | #VALUE! | Binario | Si Req. | No Req. | No Req. | No Req. | No Req. | Si Req. | No Req. | No Req. | 36 Meses | No Req. | 319 Cabina de seguridad biológica
220 | 53101363 | 18449 | 515.451.0222.00.01 | GABINETE PLOMADO PARA ALMACENAMIENTO DE RADIO ISOTOPOS, FABR | #VALUE! | Binario | Si Req. | No Req. | No Req. | No Req. | No Req. | Si Req. | No Req. | No Req. | 36 Meses | No Req. | 319 Cabina de seguridad biológica
221 | 51900035 | 18551 | 529.123.0190.00.01 | BASCULA MECANICA DE PLATAFORMA, CON CAPACIDAD DE 100 A 300 K | #VALUE! | Binario | #N/A | #N/A | #N/A | #N/A | #N/A | #N/A | #N/A | #N/A | #N/A | #N/A | #N/A
222 | 53100845 | 18577 | 531.862.0036.00.01 | TERMOMETRO OTICO. TERMOMETRO DE OIDO (OTICO) DIGITAL QUE MID | #VALUE! | Binario | #N/A | #N/A | #N/A | #N/A | #N/A | #N/A | #N/A | #N/A | #N/A | #N/A | #N/A
223 | 53100070 | 18598 | 540.090.0057.00.01 | CAMPANA DE FLUJO LAMINAR VERTICAL TIPO II. CABINAS DE BIOSEGURIDAD | #VALUE! | Binario | Si Req. | Si Req. | No Req. | No Req. | No Req. | Si Req. | Fundamental | Si Req. | 36 Meses | No Req. | 319 Cabina de seguridad biológica
224 | 51900054 | 18627 | 513.164.3339.02.01 | CAMA INDIVIDUAL METALICA FABRICADO A BASE DE: DIMENSIONES GE | #VALUE! | Binario | #N/A | #N/A | #N/A | #N/A | #N/A | #N/A | #N/A | #N/A | #N/A | #N/A | #N/A
225 | 53100673 | 18643 | 533.224.1766.00.01 | CENTRIFUGA MINIESPIN. MICROCENTRIFUGA PERSONAL PARA USOS EN | #VALUE! | Binario | #N/A | #N/A | #N/A | #N/A | #N/A | #N/A | #N/A | #N/A | #N/A | #N/A | #N/A
226 | 51900191 | 19024 | 523.603.0394.00.01 | MARMITA DE VOLTEO, CAPACIDAD DE 225 LITROS (60 GALONES), A VAPOR. | #VALUE! | Binario | Si Req. | No Req. | Si Req. | No Req. | Si Req. | Si Req. | Fundamental | Si Req. | 36 Meses | No Req. | No Req.
227 | 51900191 | 19026 | 523.603.0414.00.01 | MARMITA DE VOLTEO, CAPACIDAD DE 60 LITROS (16 GALONES), A VAPOR. | #VALUE! | Binario | #N/A | #N/A | #N/A | #N/A | #N/A | #N/A | #N/A | #N/A | #N/A | #N/A | #N/A
228 | 53100347 | 19138 | 564.002.0656.02.01 | EQUIPO PARA LA EVALUACIÓN Y FORTALECIMIENTO DE CUÁDRICEPS | #VALUE! | Binario | No Req. | Si Req. | No Req. | No Req. | No Req. | No Req. | Fundamental | Si Req. | 24 Meses | No Req. | 1815 Sillas, para rehabilitación
229 | 53100168 | 19196 | 533.391.0262.02.01 | ESTUFA DE CULTIVO PARA MICROORGANISMOS ANAEROBIOS | #VALUE! | Binario | No Req. | Si Req. | No Req. | No Req. | No Req. | No Req. | Fundamental | Si Req. | 36 Meses | No Req. | 1168 Incubadora de CO2
230 | 53100041 | 19197 | 533.119.0040.04.01 | BAÑO PARA DESCONGELACIÓN RÁPIDA DE PLASMA Y ERITROCITOS | #VALUE! | Binario | No Req. | Si Req. | No Req. | No Req. | No Req. | No Req. | No Req. | No Req. | 36 Meses | No Req. | 219 Baños María
231 | 53101059 | 19199 | 533.119.0263.02.01 | BAÑO PARA FLOTACIÓN CON MOVIMIENTO CIRCULAR ( DIGITAL ) | #VALUE! | Binario | No Req. | Si Req. | No Req. | No Req. | No Req. | No Req. | No Req. | No Req. | 36 Meses | No Req. | 219 Baños María
232 | 53100887 | 19201 | 533.159.0017.02.01 | CAMPANA DE FLUJO LAMINAR. | #VALUE! | Binario | No Req. | Si Req. | No Req. | No Req. | No Req. | No Req. | Fundamental | Si Req. | 36 Meses | No Req. | 319 Cabina de seguridad biológica
233 | 29500005 | 19202 | 533.203.0021.02.01 | CANASTILLA DE ALUMINIO | #VALUE! | Binario | No Req. | No Req. | No Req. | No Req. | No Req. | No Req. | No Req. | No Req. | 12 Meses | No Req. | 520 Charolas, rejillas, racks, agarraderas y tapas (lids) de diversos tipos para almacén, resguardo, transporte o esterilización de instrumental o material de traumatología y ortopedia
234 | 56200253 | 19205 | 533.020.0378.04.01 | AGITADOR DE PLAQUETAS. | #VALUE! | Binario | No Req. | Si Req. | No Req. | No Req. | No Req. | No Req. | Fundamental | Si Req. | 36 Meses | Si Req. | 0
235 | 53100739 | 19211 | 533.020.0428.03.01 | AGITADOR ELÉCTRICO ROTATORIO | #VALUE! | Binario | No Req. | Si Req. | No Req. | No Req. | No Req. | No Req. | No Req. | No Req. | 12 Meses | No Req. | 79 Agitadores
236 | 53100201 | 19218 | 533.564.0016.03.01 | LÁMPARA PARA AGLUTINACIÓN DE ERITROCITOS | #VALUE! | Binario | No Req. | Si Req. | No Req. | No Req. | No Req. | No Req. | No Req. | No Req. | 12 Meses | No Req. | 1224 Lámparas de chicote
237 | 53200198 | 19224 | 533.622.0925.03.01 | MICROSCOPIO PARA TRABAJO DE RUTINA DE CAMPO CLARO | #VALUE! | Binario | No Req. | Si Req. | No Req. | No Req. | No Req. | No Req. | Fundamental | Si Req. | 36 Meses | No Req. | 1410 Microscopios
238 | 53200198 | 19226 | 533.622.1006.03.01 | MICROSCOPIO CON DOBLE CABEZAL. | #VALUE! | Binario | No Req. | Si Req. | No Req. | No Req. | No Req. | No Req. | Fundamental | Si Req. | 36 Meses | No Req. | 1410 Microscopios
239 | 53100287 | 19227 | 533.786.0018.02.01 | REFRIGERADOR CONGELADOR DE 5.4 PIES CUBICOS. | #VALUE! | Binario | No Req. | Si Req. | No Req. | No Req. | No Req. | No Req. | Fundamental | Si Req. | 36 Meses | No Req. | 1712 Refrigeradores, para laboratorio
240 | 53100203 | 19340 | 531.252.0069.00.01 | EQUIPO DE FOTOTERAPIA DE CUERPO ENTERO. | #VALUE! | Binario | No Req. | Si Req. | No Req. | No Req. | No Req. | No Req. | Intermedia | Si Req. | 36 Meses | Si Req.
241 | 25400411 | 19566 | 564.002.0938.01.01 | SISTEMA NEUMÁTICO DE POLEAS. | #VALUE! | Binario | No Req. | No Req. | No Req. | No Req. | No Req. | No Req. | No Req. | No Req. | 24 Meses | No Req. | 1854 Sistema neumático de poleas
242 | 53100067 | 20209 | 513.164.3399.00.01 | CAMA CLÍNICA MULTIPLES POSICIONES PARA PACIENTE PEDIÁTRICO | #VALUE! | Binario | No Req. | No Req. | No Req. | No Req. | No Req. | No Req. | No Req. | No Req. | 36 Meses | No Req. | 398 Camas fijas, con barandas, para pediatría
243 | 53100075 | 20210 | 513.173.0391.00.01 | CAMILLA NEUMATICA HIDRAULICA CON AJUSTE A DIFERENTES POSICIONES. | #VALUE! | Binario | #N/A | #N/A | #N/A | #N/A | #N/A | #N/A | #N/A | #N/A | #N/A | #N/A | #N/A
244 | 53100075 | 20211 | 513.173.0402.00.01 | CAMILLA MOVIL PARA TRASLADO DE PACIENTES | #VALUE! | Binario | No Req. | No Req. | No Req. | No Req. | No Req. | No Req. | No Req. | Si Req. | 36 Meses | No Req. | 410 Camillas
245 | 53100887 | 20511 | 541.091.0066.00.01 | CAMPANA DE EXTRACCION PROTECTOR PREMIER. ESPECIFICADA PARA E | #VALUE! | Binario | #N/A | #N/A | #N/A | #N/A | #N/A | #N/A | #N/A | #N/A | #N/A | #N/A | #N/A
246 | 53100347 | 20533 | 531.223.0037.01.01 | COMPRESAS FRÍAS, UNIDAD DE | #VALUE! | Binario | No Req. | Si Req. | No Req. | No Req. | No Req. | No Req. | Fundamental | Si Req. | 24 Meses | No Req. | 2188 Unidades para refrigeración de compresas frías
247 | 53100236 | 20669 | 531.616.5116.01.01 | MESA QUIRÚRGICA UNIVERSAL AVANZADA (PARA ORTOPEDIA Y TRAUMATOLOGÍA) | #VALUE! | Binario | No Req. | No Req. | No Req. | No Req. | No Req. | No Req. | Fundamental | Si Req. | 36 Meses | No Req. | 1367 Mesa de cirugía
248 | 53100862 | 21293 | 523.975.0019.00.01 | ANALIZADOR DE COMPOSICION CORPORAL PARA PACIENTES AMBULATORIOS. | #VALUE! | Binario | No Req. | Si Req. | No Req. | No Req. | No Req. | No Req. | Fundamental | Si Req. | 36 Meses | No Req. | No Req.
249 | 53100885 | 21346 | 533.860.0041.01.01 | TINCION AUTOMATIZADA DE TEJIDOS, EQUIPO PARA (ANTICUERPOS) | #VALUE! | Binario | No Req. | Si Req. | No Req. | No Req. | No Req. | No Req. | Intermedia | Si Req. | 36 Meses | No Req. | 2082 Teñidor automatizado para laminillas
250 | 53106524 | 21447 | 540.319.0016.00.01 | HIBRIDIZADOR. | #VALUE! | Binario | No Req. | Si Req. | No Req. | No Req. | No Req. | No Req. | Fundamental | Si Req. | 36 Meses | No Req. | No Req.
251 | 53100203 | 21595 | 531.562.0046.04.01 | LAMPARA DE FOTOTERAPIA. (DE CONTACTO). | #VALUE! | Binario | #N/A | #N/A | #N/A | #N/A | #N/A | #N/A | #N/A | #N/A | #N/A | #N/A | #N/A
#VALUE!

## base (hidden)
CUCOP | PREI | SAI | Descripción | Cantidad | Criterio de Evaluación | Central/Local | Visita a Instalaciones Institucionales | Demostración de Características | Eléctrica | Hidrosanitaria | Gases | Vapor | Instalación | Nivel de capacitación | Mantenimiento Preventivo | Periodo de garantía | Registro Sanitario | Sustento de no necesidad COFEPRIS
53100213 | 11983 | 531.572.0309.02.01 | LAVADORA DESCONTAMINADORA | 77 | Binario | Central | No Req. | No Req. | Si Req. | Si Req. | No Req. | No Req. | Si Req. | Intermedia | Si Req. | 36 Meses | No Req. | 2177 Unidades lavadoras/desinfectadora con accesorios, para instrumental médico
53100230 | 12030 | 531.616.0463.01.01 | MESA PARA AUTOPSIAS CON PREPARACIÓN PARA TRITURADO, DE ACERO INOXIDABLE | 8 | Binario | Central | No Req. | No Req. | Si Req. | Si Req. | No Req. | No Req. | Si Req. | No Req. | Si Req. | 36 Meses | No Req. | 1382 Mesas, para autopsia/disección
53100070 | 18598 | 540.090.0057.00.01 | CAMPANA DE FLUJO LAMINAR VERTICAL TIPO II. CABINAS DE BIOSEGURIDAD | 5 | Binario | Central | Si Req. | No Req. | Si Req. | No Req. | No Req. | No Req. | Si Req. | Fundamental | Si Req. | 36 Meses | No Req. | 319 Cabina de seguridad biológica
51900191 | 19024 | 523.603.0394.00.01 | MARMITA DE VOLTEO, CAPACIDAD DE 225 LITROS (60 GALONES), A VAPOR. | 24 | Binario | Central | Si Req. | No Req. | No Req. | Si Req. | No Req. | Si Req. | Si Req. | Fundamental | Si Req. | 36 Meses | No Req. | No Req.
51900191 | 19026 | 523.603.0414.00.01 | MARMITA DE VOLTEO, CAPACIDAD DE 60 LITROS (16 GALONES), A VAPOR. | 4 | Binario | Central | Si Req. | No Req. | No Req. | Si Req. | No Req. | Si Req. | Si Req. | Fundamental | Si Req. | 36 Meses | No Req. | 0

## central (hidden)
OOAD | Descr | Descr_Art | Precio Unitario con IVA | Importe Total con IVA | Clave PREI | Clave SAI_15 may | CUCOP | Descripción_15may | Cantidad | Central/Local | Criterio de Evaluación | Subcategoría | Categoria | Instalación | Observaciones | Visita a Instalaciones Institucionales | Demostración de Características | Eléctrica | Hidrosanitaria | Gases | Vapor | Nivel de capacitación | Mantenimiento Preventivo | Periodo de garantía | Registro Sanitario | Sustento de no necesidad COFEPRIS
Hidalgo, Tula | Equipo de cocina y comedor | MARMITA DE VOLTEO CAPACIDAD D | 101500 | 203000 | 19026 | 523.603.0414.00.01 | 51900191 | MARMITA DE VOLTEO, CAPACIDAD DE 60 LITROS (16 GALONES), A VAPOR. | 2 | Central | Binario | Equipo de Cocina y Comedor | *EQUIPO DE COCINA Y COMEDOR* | Si Req. | Adq. | Si Req. | No Req. | No Req. | Si Req. | No Req. | Si Req. | Fundamental | Si Req. | 36 Meses | No Req.
Hidalgo, Tula | Equipo de cocina y comedor | MARMITA DE VOLTEO CAPACIDAD D | 311813.8 | 311813.8 | 19024 | 523.603.0394.00.01 | 51900191 | MARMITA DE VOLTEO, CAPACIDAD DE 225 LITROS (60 GALONES), A VAPOR. | 1 | Central | Binario | Equipo de Cocina y Comedor | *EQUIPO DE COCINA Y COMEDOR* | Si Req. | Adq. | Si Req. | No Req. | No Req. | Si Req. | No Req. | Si Req. | Fundamental | Si Req. | 36 Meses | No Req. | No Req.
Hidalgo, Tula | Mobiliario Médico | LAVADORA DESCONTAMINADORA. EQU | 1831329.12 | 3662658.24 | 11983 | 531.572.0309.02.01 | 53100213 | LAVADORA DESCONTAMINADORA | 2 | Central | Binario | Quirófano | *EQUIPO MEDICO* | Si Req. | Adq. | No Req. | No Req. | Si Req. | Si Req. | No Req. | No Req. | Intermedia | Si Req. | 36 Meses | No Req. | 2177 Unidades lavadoras/desinfectadora con accesorios, para instrumental médico
Hidalgo, Tula | Mobiliario Médico | LAVADORA DESCONTAMINADORA. EQU | 1831329.12 | 1831329.12 | 11983 | 531.572.0309.02.01 | 53100213 | LAVADORA DESCONTAMINADORA | 1 | Central | Binario | Quirófano | *EQUIPO MEDICO* | Si Req. | Adq. | No Req. | No Req. | Si Req. | Si Req. | No Req. | No Req. | Intermedia | Si Req. | 36 Meses | No Req. | 2177 Unidades lavadoras/desinfectadora con accesorios, para instrumental médico
Hidalgo, Tula | Mobiliario Médico | LAVADORA DESCONTAMINADORA. EQU | 1831329.12 | 1831329.12 | 11983 | 531.572.0309.02.01 | 53100213 | LAVADORA DESCONTAMINADORA | 1 | Central | Binario | Quirófano | *EQUIPO MEDICO* | Si Req. | Adq. | No Req. | No Req. | Si Req. | Si Req. | No Req. | No Req. | Intermedia | Si Req. | 36 Meses | No Req. | 2177 Unidades lavadoras/desinfectadora con accesorios, para instrumental médico
Hidalgo, Tula | Mobiliario Médico | LAVADORA DESCONTAMINADORA. EQU | 1831329.12 | 3662658.24 | 11983 | 531.572.0309.02.01 | 53100213 | LAVADORA DESCONTAMINADORA | 2 | Central | Binario | Quirófano | *EQUIPO MEDICO* | Si Req. | Adq. | No Req. | No Req. | Si Req. | Si Req. | No Req. | No Req. | Intermedia | Si Req. | 36 Meses | No Req. | 2177 Unidades lavadoras/desinfectadora con accesorios, para instrumental médico
Hidalgo, Tula | Mobiliario Médico | LAVADORA DESCONTAMINADORA. EQU | 1831329.12 | 1831329.12 | 11983 | 531.572.0309.02.01 | 53100213 | LAVADORA DESCONTAMINADORA | 1 | Central | Binario | Quirófano | *EQUIPO MEDICO* | Si Req. | Adq. | No Req. | No Req. | Si Req. | Si Req. | No Req. | No Req. | Intermedia | Si Req. | 36 Meses | No Req. | 2177 Unidades lavadoras/desinfectadora con accesorios, para instrumental médico
Hidalgo, Tula | Mobiliario Médico | LAVADORA DESCONTAMINADORA. EQU | 1831329.12 | 1831329.12 | 11983 | 531.572.0309.02.01 | 53100213 | LAVADORA DESCONTAMINADORA | 1 | Central | Binario | Quirófano | *EQUIPO MEDICO* | Si Req. | Adq. | No Req. | No Req. | Si Req. | Si Req. | No Req. | No Req. | Intermedia | Si Req. | 36 Meses | No Req. | 2177 Unidades lavadoras/desinfectadora con accesorios, para instrumental médico
Hidalgo, Tula | Mobiliario de laboratorio | MESA PARA AUTOPSIAS CON PREPAR | 343824 | 343824 | 12030 | 531.616.0463.01.01 | 53100230 | MESA PARA AUTOPSIAS CON PREPARACIÓN PARA TRITURADO, DE ACERO INOXIDABLE | 1 | Central | Binario | Laboratorio | *EQUIPO MEDICO* | Si Req. | Adq. | No Req. | No Req. | Si Req. | Si Req. | No Req. | No Req. | No Req. | Si Req. | 36 Meses | No Req. | 1382 Mesas, para autopsia/disección
CDMX Norte, Zaragoza | EQPS, APTOS MED Y LAB INV. MED | CAMPANA DE FLUJO LAMINAR VERTI | 297958.928 | 297958.928 | 18598 | 540.090.0057.00.01 | 53100070 | CAMPANA DE FLUJO LAMINAR VERTICAL TIPO II. CABINAS DE BIOSEGURIDAD | 1 | Central | Binario | Laboratorio | *EQUIPO MEDICO* | Si Req. | Adq. | Si Req. | No Req. | Si Req. | No Req. | No Req. | No Req. | Fundamental | Si Req. | 36 Meses | No Req. | 319 Cabina de seguridad biológica
CDMX Norte, Zaragoza | Equipo de cocina y comedor | MARMITA DE VOLTEO, CAPACIDAD D | 335987.969 | 1343951.876 | 19024 | 523.603.0394.00.01 | 51900191 | MARMITA DE VOLTEO, CAPACIDAD DE 225 LITROS (60 GALONES), A VAPOR. | 4 | Central | Binario | Equipo de Cocina y Comedor | *EQUIPO DE COCINA Y COMEDOR* | Si Req. | Adq. | Si Req. | No Req. | No Req. | Si Req. | No Req. | Si Req. | Fundamental | Si Req. | 36 Meses | No Req. | No Req.
CDMX Norte, Zaragoza | Mobiliario Médico | LAVADORA DESCONTAMINADORA. | 1838433.413 | 14707467.304 | 11983 | 531.572.0309.02.01 | 53100213 | LAVADORA DESCONTAMINADORA | 8 | Central | Binario | Quirófano | *EQUIPO MEDICO* | Si Req. | Adq. | No Req. | No Req. | Si Req. | Si Req. | No Req. | No Req. | Intermedia | Si Req. | 36 Meses | No Req. | 2177 Unidades lavadoras/desinfectadora con accesorios, para instrumental médico
CDMX Norte, Zaragoza | Mobiliario de laboratorio | MESA PARA AUTOPSIAS CON PREPAR | 458796.61 | 458796.61 | 12030 | 531.616.0463.01.01 | 53100230 | MESA PARA AUTOPSIAS CON PREPARACIÓN PARA TRITURADO, DE ACERO INOXIDABLE | 1 | Central | Binario | Laboratorio | *EQUIPO MEDICO* | Si Req. | Adq. | No Req. | No Req. | Si Req. | Si Req. | No Req. | No Req. | No Req. | Si Req. | 36 Meses | No Req. | 1382 Mesas, para autopsia/disección
Yucatán, Ticúl | EQPS, APTOS MED Y LAB INV. MED | CAMPANA DE FLUJO LAMINAR VERTI | 297958.929 | 297958.929 | 18598 | 540.090.0057.00.01 | 53100070 | CAMPANA DE FLUJO LAMINAR VERTICAL TIPO II. CABINAS DE BIOSEGURIDAD | 1 | Central | Binario | Laboratorio | *EQUIPO MEDICO* | Si Req. | Adq. | Si Req. | No Req. | Si Req. | No Req. | No Req. | No Req. | Fundamental | Si Req. | 36 Meses | No Req. | 319 Cabina de seguridad biológica
Yucatán, Ticúl | Equipo de cocina y comedor | MARMITA DE VOLTEO, CAPACIDAD D | 335987.969 | 671975.938 | 19024 | 523.603.0394.00.01 | 51900191 | MARMITA DE VOLTEO, CAPACIDAD DE 225 LITROS (60 GALONES), A VAPOR. | 2 | Central | Binario | Equipo de Cocina y Comedor | *EQUIPO DE COCINA Y COMEDOR* | Si Req. | Adq. | Si Req. | No Req. | No Req. | Si Req. | No Req. | Si Req. | Fundamental | Si Req. | 36 Meses | No Req. | No Req.
Yucatán, Ticúl | Mobiliario Médico | LAVADORA DESCONTAMINADORA. | 1838433.416 | 11030600.496 | 11983 | 531.572.0309.02.01 | 53100213 | LAVADORA DESCONTAMINADORA | 6 | Central | Binario | Quirófano | *EQUIPO MEDICO* | Si Req. | Adq. | No Req. | No Req. | Si Req. | Si Req. | No Req. | No Req. | Intermedia | Si Req. | 36 Meses | No Req. | 2177 Unidades lavadoras/desinfectadora con accesorios, para instrumental médico
Yucatán, Ticúl | Mobiliario de laboratorio | MESA PARA AUTOPSIAS CON PREPAR | 458796.611 | 458796.611 | 12030 | 531.616.0463.01.01 | 53100230 | MESA PARA AUTOPSIAS CON PREPARACIÓN PARA TRITURADO, DE ACERO INOXIDABLE | 1 | Central | Binario | Laboratorio | *EQUIPO MEDICO* | Si Req. | Adq. | No Req. | No Req. | Si Req. | Si Req. | No Req. | No Req. | No Req. | Si Req. | 36 Meses | No Req. | 1382 Mesas, para autopsia/disección
Tuxtla Gutierrez, Chiapas | EQPS APTOS MED Y LAB INV. MED | CAMPANA DE FLUJO LAMINAR VERTI | 278274.697 | 278274.697 | 18598 | 540.090.0057.00.01 | 53100070 | CAMPANA DE FLUJO LAMINAR VERTICAL TIPO II. CABINAS DE BIOSEGURIDAD | 1 | Central | Binario | Laboratorio | *EQUIPO MEDICO* | Si Req. | Adq. | Si Req. | No Req. | Si Req. | No Req. | No Req. | No Req. | Fundamental | Si Req. | 36 Meses | No Req. | 319 Cabina de seguridad biológica
Tuxtla Gutierrez, Chiapas | Equipo de cocina y comedor | MARMITA DE VOLTEO CAPACIDAD D | 339877.041 | 1359508.164 | 19024 | 523.603.0394.00.01 | 51900191 | MARMITA DE VOLTEO, CAPACIDAD DE 225 LITROS (60 GALONES), A VAPOR. | 4 | Central | Binario | Equipo de Cocina y Comedor | *EQUIPO DE COCINA Y COMEDOR* | Si Req. | Adq. | Si Req. | No Req. | No Req. | Si Req. | No Req. | Si Req. | Fundamental | Si Req. | 36 Meses | No Req. | No Req.
Tuxtla Gutierrez, Chiapas | Mobiliario Médico | LAVADORA DESCONTAMINADORA. EQU | 1996148.738 | 5988446.214 | 11983 | 531.572.0309.02.01 | 53100213 | LAVADORA DESCONTAMINADORA | 3 | Central | Binario | Quirófano | *EQUIPO MEDICO* | Si Req. | Adq. | No Req. | No Req. | Si Req. | Si Req. | No Req. | No Req. | Intermedia | Si Req. | 36 Meses | No Req. | 2177 Unidades lavadoras/desinfectadora con accesorios, para instrumental médico
Tuxtla Gutierrez, Chiapas | Mobiliario Médico | LAVADORA DESCONTAMINADORA. EQU | 1996148.738 | 1996148.738 | 11983 | 531.572.0309.02.01 | 53100213 | LAVADORA DESCONTAMINADORA | 1 | Central | Binario | Quirófano | *EQUIPO MEDICO* | Si Req. | Adq. | No Req. | No Req. | Si Req. | Si Req. | No Req. | No Req. | Intermedia | Si Req. | 36 Meses | No Req. | 2177 Unidades lavadoras/desinfectadora con accesorios, para instrumental médico
Tuxtla Gutierrez, Chiapas | Mobiliario Médico | LAVADORA DESCONTAMINADORA. EQU | 1996148.738 | 5988446.214 | 11983 | 531.572.0309.02.01 | 53100213 | LAVADORA DESCONTAMINADORA | 3 | Central | Binario | Quirófano | *EQUIPO MEDICO* | Si Req. | Adq. | No Req. | No Req. | Si Req. | Si Req. | No Req. | No Req. | Intermedia | Si Req. | 36 Meses | No Req. | 2177 Unidades lavadoras/desinfectadora con accesorios, para instrumental médico
Tuxtla Gutierrez, Chiapas | Mobiliario Médico | LAVADORA DESCONTAMINADORA. EQU | 1996148.738 | 3992297.476 | 11983 | 531.572.0309.02.01 | 53100213 | LAVADORA DESCONTAMINADORA | 2 | Central | Binario | Quirófano | *EQUIPO MEDICO* | Si Req. | Adq. | No Req. | No Req. | Si Req. | Si Req. | No Req. | No Req. | Intermedia | Si Req. | 36 Meses | No Req. | 2177 Unidades lavadoras/desinfectadora con accesorios, para instrumental médico
Tuxtla Gutierrez, Chiapas | Mobiliario Médico | LAVADORA DESCONTAMINADORA. EQU | 1996148.738 | 1996148.738 | 11983 | 531.572.0309.02.01 | 53100213 | LAVADORA DESCONTAMINADORA | 1 | Central | Binario | Quirófano | *EQUIPO MEDICO* | Si Req. | Adq. | No Req. | No Req. | Si Req. | Si Req. | No Req. | No Req. | Intermedia | Si Req. | 36 Meses | No Req. | 2177 Unidades lavadoras/desinfectadora con accesorios, para instrumental médico
Tuxtla Gutierrez, Chiapas | Mobiliario de laboratorio | MESA PARA AUTOPSIAS CON PREPAR | 428486.866 | 428486.866 | 12030 | 531.616.0463.01.01 | 53100230 | MESA PARA AUTOPSIAS CON PREPARACIÓN PARA TRITURADO, DE ACERO INOXIDABLE | 1 | Central | Binario | Laboratorio | *EQUIPO MEDICO* | Si Req. | Adq. | No Req. | No Req. | Si Req. | Si Req. | No Req. | No Req. | No Req. | Si Req. | 36 Meses | No Req. | 1382 Mesas, para autopsia/disección
Navojoa, Sonora | Equipo de cocina y comedor | MARMITA DE VOLTEO, CAPACIDAD D | 339851.9514 | 339851.951 | 19024 | 523.603.0394.00.01 | 51900191 | MARMITA DE VOLTEO, CAPACIDAD DE 225 LITROS (60 GALONES), A VAPOR. | 1 | Central | Binario | Equipo de Cocina y Comedor | *EQUIPO DE COCINA Y COMEDOR* | Si Req. | Adq. | Si Req. | No Req. | No Req. | Si Req. | No Req. | Si Req. | Fundamental | Si Req. | 36 Meses | No Req. | No Req.
Navojoa, Sonora | Equipo de cocina y comedor | MARMITA DE VOLTEO, CAPACIDAD D | 246497.5347 | 492995.069 | 19026 | 523.603.0414.00.01 | 51900191 | MARMITA DE VOLTEO, CAPACIDAD DE 60 LITROS (16 GALONES), A VAPOR. | 2 | Central | Binario | Equipo de Cocina y Comedor | *EQUIPO DE COCINA Y COMEDOR* | Si Req. | Adq. | Si Req. | No Req. | No Req. | Si Req. | No Req. | Si Req. | Fundamental | Si Req. | 36 Meses | No Req.
Navojoa, Sonora | Mobiliario Médico | LAVADORA DESCONTAMINADORA. | 1445539.703 | 10118777.921 | 11983 | 531.572.0309.02.01 | 53100213 | LAVADORA DESCONTAMINADORA | 7 | Central | Binario | Quirófano | *EQUIPO MEDICO* | Si Req. | Adq. | No Req. | No Req. | Si Req. | Si Req. | No Req. | No Req. | Intermedia | Si Req. | 36 Meses | No Req. | 2177 Unidades lavadoras/desinfectadora con accesorios, para instrumental médico
Navojoa, Sonora | Mobiliario de laboratorio | MESA PARA AUTOPSIAS CON PREPAR | 450426.4561 | 450426.456 | 12030 | 531.616.0463.01.01 | 53100230 | MESA PARA AUTOPSIAS CON PREPARACIÓN PARA TRITURADO, DE ACERO INOXIDABLE | 1 | Central | Binario | Laboratorio | *EQUIPO MEDICO* | Si Req. | Adq. | No Req. | No Req. | Si Req. | Si Req. | No Req. | No Req. | No Req. | Si Req. | 36 Meses | No Req. | 1382 Mesas, para autopsia/disección
Chihuahua, Chihuahua | Equipo de cocina y comedor | MARMITA DE VOLTEO, CAPACIDAD D | 335987.968 | 1343951.872 | 19024 | 523.603.0394.00.01 | 51900191 | MARMITA DE VOLTEO, CAPACIDAD DE 225 LITROS (60 GALONES), A VAPOR. | 4 | Central | Binario | Equipo de Cocina y Comedor | *EQUIPO DE COCINA Y COMEDOR* | Si Req. | Adq. | Si Req. | No Req. | No Req. | Si Req. | No Req. | Si Req. | Fundamental | Si Req. | 36 Meses | No Req. | No Req.
Chihuahua, Chihuahua | Mobiliario Médico | LAVADORA DESCONTAMINADORA. | 1838433.412 | 23899634.356 | 11983 | 531.572.0309.02.01 | 53100213 | LAVADORA DESCONTAMINADORA | 13 | Central | Binario | Quirófano | *EQUIPO MEDICO* | Si Req. | Adq. | No Req. | No Req. | Si Req. | Si Req. | No Req. | No Req. | Intermedia | Si Req. | 36 Meses | No Req. | 2177 Unidades lavadoras/desinfectadora con accesorios, para instrumental médico
Chihuahua, Chihuahua | Mobiliario de laboratorio | MESA PARA AUTOPSIAS CON PREPAR | 458796.61 | 458796.61 | 12030 | 531.616.0463.01.01 | 53100230 | MESA PARA AUTOPSIAS CON PREPARACIÓN PARA TRITURADO, DE ACERO INOXIDABLE | 1 | Central | Binario | Laboratorio | *EQUIPO MEDICO* | Si Req. | Adq. | No Req. | No Req. | Si Req. | Si Req. | No Req. | No Req. | No Req. | Si Req. | 36 Meses | No Req. | 1382 Mesas, para autopsia/disección
Puebla, San Alejandro | EQPS, APTOS MED Y LAB INV. MED | CAMPANA DE FLUJO LAMINAR VERTI | 297958.928 | 297958.928 | 18598 | 540.090.0057.00.01 | 53100070 | CAMPANA DE FLUJO LAMINAR VERTICAL TIPO II. CABINAS DE BIOSEGURIDAD | 1 | Central | Binario | Laboratorio | *EQUIPO MEDICO* | Si Req. | Adq. | Si Req. | No Req. | Si Req. | No Req. | No Req. | No Req. | Fundamental | Si Req. | 36 Meses | No Req. | 319 Cabina de seguridad biológica
Puebla, San Alejandro | Equipo de cocina y comedor | MARMITA DE VOLTEO, CAPACIDAD D | 335987.969 | 1343951.876 | 19024 | 523.603.0394.00.01 | 51900191 | MARMITA DE VOLTEO, CAPACIDAD DE 225 LITROS (60 GALONES), A VAPOR. | 4 | Central | Binario | Equipo de Cocina y Comedor | *EQUIPO DE COCINA Y COMEDOR* | Si Req. | Adq. | Si Req. | No Req. | No Req. | Si Req. | No Req. | Si Req. | Fundamental | Si Req. | 36 Meses | No Req. | No Req.
Puebla, San Alejandro | Mobiliario Médico | LAVADORA DESCONTAMINADORA. | 1838433.413 | 18384334.13 | 11983 | 531.572.0309.02.01 | 53100213 | LAVADORA DESCONTAMINADORA | 10 | Central | Binario | Quirófano | *EQUIPO MEDICO* | Si Req. | Adq. | No Req. | No Req. | Si Req. | Si Req. | No Req. | No Req. | Intermedia | Si Req. | 36 Meses | No Req. | 2177 Unidades lavadoras/desinfectadora con accesorios, para instrumental médico
Puebla, San Alejandro | Mobiliario de laboratorio | MESA PARA AUTOPSIAS CON PREPAR | 458796.61 | 458796.61 | 12030 | 531.616.0463.01.01 | 53100230 | MESA PARA AUTOPSIAS CON PREPARACIÓN PARA TRITURADO, DE ACERO INOXIDABLE | 1 | Central | Binario | Laboratorio | *EQUIPO MEDICO* | Si Req. | Adq. | No Req. | No Req. | Si Req. | Si Req. | No Req. | No Req. | No Req. | Si Req. | 36 Meses | No Req. | 1382 Mesas, para autopsia/disección
Ensenada, Baja California | EQPS APTOS MED Y LAB INV. MED | CAMPANA DE FLUJO LAMINAR VERTI | 247289.342 | 247289.342 | 18598 | 540.090.0057.00.01 | 53100070 | CAMPANA DE FLUJO LAMINAR VERTICAL TIPO II. CABINAS DE BIOSEGURIDAD | 1 | Central | Binario | Laboratorio | *EQUIPO MEDICO* | Si Req. | Adq. | Si Req. | No Req. | Si Req. | No Req. | No Req. | No Req. | Fundamental | Si Req. | 36 Meses | No Req. | 319 Cabina de seguridad biológica
Ensenada, Baja California | Equipo de cocina y comedor | MARMITA DE VOLTEO CAPACIDAD D | 278851.331 | 1115405.324 | 19024 | 523.603.0394.00.01 | 51900191 | MARMITA DE VOLTEO, CAPACIDAD DE 225 LITROS (60 GALONES), A VAPOR. | 4 | Central | Binario | Equipo de Cocina y Comedor | *EQUIPO DE COCINA Y COMEDOR* | Si Req. | Adq. | Si Req. | No Req. | No Req. | Si Req. | No Req. | Si Req. | Fundamental | Si Req. | 36 Meses | No Req. | No Req.
Ensenada, Baja California | Mobiliario Médico | LAVADORA DESCONTAMINADORA. EQU | 1525797.505 | 4577392.515 | 11983 | 531.572.0309.02.01 | 53100213 | LAVADORA DESCONTAMINADORA | 3 | Central | Binario | Quirófano | *EQUIPO MEDICO* | Si Req. | Adq. | No Req. | No Req. | Si Req. | Si Req. | No Req. | No Req. | Intermedia | Si Req. | 36 Meses | No Req. | 2177 Unidades lavadoras/desinfectadora con accesorios, para instrumental médico
Ensenada, Baja California | Mobiliario Médico | LAVADORA DESCONTAMINADORA. EQU | 1525797.505 | 4577392.515 | 11983 | 531.572.0309.02.01 | 53100213 | LAVADORA DESCONTAMINADORA | 3 | Central | Binario | Quirófano | *EQUIPO MEDICO* | Si Req. | Adq. | No Req. | No Req. | Si Req. | Si Req. | No Req. | No Req. | Intermedia | Si Req. | 36 Meses | No Req. | 2177 Unidades lavadoras/desinfectadora con accesorios, para instrumental médico
Ensenada, Baja California | Mobiliario Médico | LAVADORA DESCONTAMINADORA. EQU | 1525797.505 | 7628987.525 | 11983 | 531.572.0309.02.01 | 53100213 | LAVADORA DESCONTAMINADORA | 5 | Central | Binario | Quirófano | *EQUIPO MEDICO* | Si Req. | Adq. | No Req. | No Req. | Si Req. | Si Req. | No Req. | No Req. | Intermedia | Si Req. | 36 Meses | No Req. | 2177 Unidades lavadoras/desinfectadora con accesorios, para instrumental médico
Ensenada, Baja California | Mobiliario Médico | LAVADORA DESCONTAMINADORA. EQU | 1525797.505 | 3051595.01 | 11983 | 531.572.0309.02.01 | 53100213 | LAVADORA DESCONTAMINADORA | 2 | Central | Binario | Quirófano | *EQUIPO MEDICO* | Si Req. | Adq. | No Req. | No Req. | Si Req. | Si Req. | No Req. | No Req. | Intermedia | Si Req. | 36 Meses | No Req. | 2177 Unidades lavadoras/desinfectadora con accesorios, para instrumental médico
Ensenada, Baja California | Mobiliario Médico | LAVADORA DESCONTAMINADORA. EQU | 1525797.505 | 3051595.01 | 11983 | 531.572.0309.02.01 | 53100213 | LAVADORA DESCONTAMINADORA | 2 | Central | Binario | Quirófano | *EQUIPO MEDICO* | Si Req. | Adq. | No Req. | No Req. | Si Req. | Si Req. | No Req. | No Req. | Intermedia | Si Req. | 36 Meses | No Req. | 2177 Unidades lavadoras/desinfectadora con accesorios, para instrumental médico
Ensenada, Baja California | Mobiliario de laboratorio | MESA PARA AUTOPSIAS CON PREPAR | 380775.674 | 380775.674 | 12030 | 531.616.0463.01.01 | 53100230 | MESA PARA AUTOPSIAS CON PREPARACIÓN PARA TRITURADO, DE ACERO INOXIDABLE | 1 | Central | Binario | Laboratorio | *EQUIPO MEDICO* | Si Req. | Adq. | No Req. | No Req. | Si Req. | Si Req. | No Req. | No Req. | No Req. | Si Req. | 36 Meses | No Req. | 1382 Mesas, para autopsia/disección

## ConcentradoPrioritariosJulBin (hidden)
PREI_ | OOAD | PREI_1 | SAI | CUCOP | Descripción | Cantidad | Criterio de evaluación | Subcategoría | Categoria | Instalación_ | Observaciones_ | PREI | Visita a Instalaciones Institucionales | Demostración de Características | Eléctrica | Hidrosanitaria | Gases | Vapor | Instalación | Nivel de capacitación | Mantenimiento Preventivo | Periodo de garantía obligatorio | Registro Sanitario | Sustento de no necesidad COFEPRIS | Observaciones
20669 | Hidalgo, Tula | 20669 | 531.616.5116.01.01 | 53100236 | MESA QUIRÚRGICA UNIVERSAL AVANZADA (PARA ORTOPEDIA Y TRAUMATOLOGÍA) | 1 | Binario | Quirófano | *EQUIPO MEDICO* | No. Req | Adq. | 20669 | No Req. | No Req. | No Req. | No Req. | No Req. | No Req. | No Req. | Fundamental | Si Req. | 36 Meses | No Req. | 1367 Mesa de cirugía | 0
20210 | Chihuahua, Chihuahua | 20210 | 513.173.0391.00.01 | 53100075 | CAMILLA NEUMATICA HIDRAULICA CON AJUSTE A DIFERENTES POSICIONES. | 88 | Binario | Camas y camillas | *EQUIPO MEDICO* | No. Req | Adq. | 20210 | #N/A | #N/A | #N/A | #N/A | #N/A | #N/A | #N/A | #N/A | #N/A | #N/A | #N/A | #N/A | #N/A
20210 | Puebla, San Alejandro | 20210 | 513.173.0391.00.01 | 53100075 | CAMILLA NEUMATICA HIDRAULICA CON AJUSTE A DIFERENTES POSICIONES. | 56 | Binario | Camas y camillas | *EQUIPO MEDICO* | No. Req | Adq. | 20210 | #N/A | #N/A | #N/A | #N/A | #N/A | #N/A | #N/A | #N/A | #N/A | #N/A | #N/A | #N/A | #N/A
12117 | Chihuahua, Chihuahua | 12117 | 531.803.0029.02.01 | 53101062 | SABANA TÉRMICA CON AIRE CALIENTE | 58 | Binario | Mecánica y Fluidos | *EQUIPO MEDICO* | No. Req | Adq. | 12117 | No Req. | No Req. | Si Req. | No Req. | No Req. | No Req. | No Req. | Intermedia | Si Req. | 36 Meses | No Req. | 1760 Sábanas, frazadas o mantas térmicas automáticas o no para el calentamiento de pacientes en el traslado y post operatorio | 0
11947 | Chihuahua, Chihuahua | 11947 | 531.562.1457.01.01 | 53100204 | LÁMPARA DE EXAMINACIÓN CON FUENTE DE LUZ LED. | 218 | Binario | Óptica | *EQUIPO MEDICO* | No. Req | Adq. | 11947 | No Req. | No Req. | Si Req. | No Req. | No Req. | No Req. | No Req. | No Req. | Si Req. | 36 Meses | No Req. | 1224 Lámparas de chicote | 0
16445 | Hidalgo, Tula | 16445 | 531.254.0122.01.01 | 53100347 | EQUIPO COMPUTARIZADO PARA SIMULACIÓN LABORAL (INTERMEDIO) | 1 | Binario | Medicina Física y Rehabilitación | *EQUIPO MEDICO* | No. Req | Adq. | 16445 | No Req. | No Req. | Si Req. | No Req. | No Req. | No Req. | No Req. | Avanzada | Si Req. | 36 Meses | Si Req. |  | 0
11986 | Chihuahua, Chihuahua | 11986 | 531.572.0515.01.01 | 53100207 | LAVADOR DESINFECTOR DE COMODOS DE VAPOR DIRECTO. | 19 | Binario | Mecánica y Fluidos | *EQUIPO MEDICO* | Si Req. | Adq. | 11986 | Si Req. | No Req. | Si Req. | Si Req. | No Req. | Si Req. | Si Req. | Intermedia | Si Req. | 36 Meses | No Req. | 1239 Lavador desinfector de cómodos | 0
11947 | Puebla, San Alejandro | 11947 | 531.562.1457.01.01 | 53100204 | LÁMPARA DE EXAMINACIÓN CON FUENTE DE LUZ LED. | 146 | Binario | Óptica | *EQUIPO MEDICO* | No. Req | Adq. | 11947 | No Req. | No Req. | Si Req. | No Req. | No Req. | No Req. | No Req. | No Req. | Si Req. | 36 Meses | No Req. | 1224 Lámparas de chicote | 0
11947 | Navojoa, Sonora | 11947 | 531.562.1457.01.01 | 53100204 | LÁMPARA DE EXAMINACIÓN CON FUENTE DE LUZ LED. | 130 | Binario | Óptica | *EQUIPO MEDICO* | No. Req | Adq. | 11947 | No Req. | No Req. | Si Req. | No Req. | No Req. | No Req. | No Req. | No Req. | Si Req. | 36 Meses | No Req. | 1224 Lámparas de chicote | 0
11986 | Navojoa, Sonora | 11986 | 531.572.0515.01.01 | 53100207 | LAVADOR DESINFECTOR DE COMODOS DE VAPOR DIRECTO. | 16 | Binario | Mecánica y Fluidos | *EQUIPO MEDICO* | Si Req. | Adq. | 11986 | Si Req. | No Req. | Si Req. | Si Req. | No Req. | Si Req. | Si Req. | Intermedia | Si Req. | 36 Meses | No Req. | 1239 Lavador desinfector de cómodos | 0
11837 | Chihuahua, Chihuahua | 11837 | 531.345.0321.02.01 | 53200422 | EQUIPO NEUMÁTICO PARA ISQUEMIA | 8 | Binario | Mecánica y Fluidos | *EQUIPO MEDICO* | No. Req | Adq. | 11837 | No Req. | No Req. | Si Req. | No Req. | No Req. | No Req. | No Req. | Fundamental | Si Req. | 36 Meses | Si Req. |  | 0
11837 | Puebla, San Alejandro | 11837 | 531.345.0321.02.01 | 53200422 | EQUIPO NEUMÁTICO PARA ISQUEMIA | 8 | Binario | Mecánica y Fluidos | *EQUIPO MEDICO* | No. Req | Adq. | 11837 | No Req. | No Req. | Si Req. | No Req. | No Req. | No Req. | No Req. | Fundamental | Si Req. | 36 Meses | Si Req. |  | 0
11986 | Puebla, San Alejandro | 11986 | 531.572.0515.01.01 | 53100207 | LAVADOR DESINFECTOR DE COMODOS DE VAPOR DIRECTO. | 16 | Binario | Mecánica y Fluidos | *EQUIPO MEDICO* | Si Req. | Adq. | 11986 | Si Req. | No Req. | Si Req. | Si Req. | No Req. | Si Req. | Si Req. | Intermedia | Si Req. | 36 Meses | No Req. | 1239 Lavador desinfector de cómodos | 0
11947 | CDMX Norte, Zaragoza | 11947 | 531.562.1457.01.01 | 53100204 | LÁMPARA DE EXAMINACIÓN CON FUENTE DE LUZ LED. | 129 | Binario | Óptica | *EQUIPO MEDICO* | No. Req | Adq. | 11947 | No Req. | No Req. | Si Req. | No Req. | No Req. | No Req. | No Req. | No Req. | Si Req. | 36 Meses | No Req. | 1224 Lámparas de chicote | 0
21293 | Hidalgo, Tula | 21293 | 523.975.0019.00.01 | 53100862 | ANALIZADOR DE COMPOSICION CORPORAL PARA PACIENTES AMBULATORIOS. | 1 | Binario | Electrónica Médica | *EQUIPO MEDICO* | No. Req | Adq. | 21293 | No Req. | No Req. | Si Req. | No Req. | No Req. | No Req. | No Req. | Fundamental | Si Req. | 36 Meses | No Req. | No Req. | 0
11986 | CDMX Norte, Zaragoza | 11986 | 531.572.0515.01.01 | 53100207 | LAVADOR DESINFECTOR DE COMODOS DE VAPOR DIRECTO. | 15 | Binario | Mecánica y Fluidos | *EQUIPO MEDICO* | Si Req. | Adq. | 11986 | Si Req. | No Req. | Si Req. | Si Req. | No Req. | Si Req. | Si Req. | Intermedia | Si Req. | 36 Meses | No Req. | 1239 Lavador desinfector de cómodos | 0
12235 | Hidalgo, Tula | 12235 | 533.224.0646.02.01 | 53100379 | CENTRÍFUGA CLÍNICA DE MESA PARA OCHO TUBOS | 1 | Binario | Laboratorio | *EQUIPO MEDICO* | No. Req | Adq. | 12235 | No Req. | No Req. | Si Req. | No Req. | No Req. | No Req. | No Req. | Fundamental | Si Req. | 36 Meses | No Req. | 497 Centrífuga para uso clínico y sus componentes | 0
19224 | Hidalgo, Tula | 19224 | 533.622.0925.03.01 | 53200198 | MICROSCOPIO PARA TRABAJO DE RUTINA DE CAMPO CLARO | 2 | Binario | Laboratorio | *EQUIPO MEDICO* | No. Req | Adq. | 19224 | No Req. | No Req. | Si Req. | No Req. | No Req. | No Req. | No Req. | Fundamental | Si Req. | 36 Meses | No Req. | 1410 Microscopios | 0
19224 | Hidalgo, Tula | 19224 | 533.622.0925.03.01 | 53200198 | MICROSCOPIO PARA TRABAJO DE RUTINA DE CAMPO CLARO | 2 | Binario | Laboratorio | *EQUIPO MEDICO* | No. Req | Adq. | 19224 | No Req. | No Req. | Si Req. | No Req. | No Req. | No Req. | No Req. | Fundamental | Si Req. | 36 Meses | No Req. | 1410 Microscopios | 0
11636 | Chihuahua, Chihuahua | 11636 | 531.081.0014.02.01 | 53100032 | ASPIRADOR PORTÁTIL PARA SUCCIÓN CONTINUA | 40 | Binario | Mecánica y Fluidos | *EQUIPO MEDICO* | No. Req | Adq. | 11636 | No Req. | No Req. | Si Req. | No Req. | Si Req. | No Req. | No Req. | Fundamental | Si Req. | 36 Meses | Si Req. |  | 0
11837 | CDMX Norte, Zaragoza | 11837 | 531.345.0321.02.01 | 53200422 | EQUIPO NEUMÁTICO PARA ISQUEMIA | 7 | Binario | Mecánica y Fluidos | *EQUIPO MEDICO* | No. Req | Adq. | 11837 | No Req. | No Req. | Si Req. | No Req. | No Req. | No Req. | No Req. | Fundamental | Si Req. | 36 Meses | Si Req. |  | 0
19224 | Hidalgo, Tula | 19224 | 533.622.0925.03.01 | 53200198 | MICROSCOPIO PARA TRABAJO DE RUTINA DE CAMPO CLARO | 2 | Binario | Laboratorio | *EQUIPO MEDICO* | No. Req | Adq. | 19224 | No Req. | No Req. | Si Req. | No Req. | No Req. | No Req. | No Req. | Fundamental | Si Req. | 36 Meses | No Req. | 1410 Microscopios | 0
12062 | Chihuahua, Chihuahua | 12062 | 531.641.0082.03.01 | 53100256 | NEBULIZADOR CON DOSIFICADOR DE OXIGENO | 38 | Binario | Mecánica y Fluidos | *EQUIPO MEDICO* | No. Req | Adq. | 12062 | No Req. | No Req. | Si Req. | No Req. | No Req. | No Req. | No Req. | Fundamental | Si Req. | 36 Meses | Si Req. |  | 0
11640 | Chihuahua, Chihuahua | 11640 | 531.081.0766.02.01 | 53100032 | ASPIRADOR GASTRICO PARA SUCCION CONTINUA E INTERMITENTE | 56 | Binario | Mecánica y Fluidos | *EQUIPO MEDICO* | No. Req | Adq. | 11640 | No Req. | No Req. | Si Req. | No Req. | Si Req. | No Req. | No Req. | Fundamental | Si Req. | 36 Meses | Si Req. |  | 0
19224 | Hidalgo, Tula | 19224 | 533.622.0925.03.01 | 53200198 | MICROSCOPIO PARA TRABAJO DE RUTINA DE CAMPO CLARO | 1 | Binario | Laboratorio | *EQUIPO MEDICO* | No. Req | Adq. | 19224 | No Req. | No Req. | Si Req. | No Req. | No Req. | No Req. | No Req. | Fundamental | Si Req. | 36 Meses | No Req. | 1410 Microscopios | 0
19224 | Hidalgo, Tula | 19224 | 533.622.0925.03.01 | 53200198 | MICROSCOPIO PARA TRABAJO DE RUTINA DE CAMPO CLARO | 1 | Binario | Laboratorio | *EQUIPO MEDICO* | No. Req | Adq. | 19224 | No Req. | No Req. | Si Req. | No Req. | No Req. | No Req. | No Req. | Fundamental | Si Req. | 36 Meses | No Req. | 1410 Microscopios | 0
11986 | Yucatán, Ticúl | 11986 | 531.572.0515.01.01 | 53100207 | LAVADOR DESINFECTOR DE COMODOS DE VAPOR DIRECTO. | 13 | Binario | Mecánica y Fluidos | *EQUIPO MEDICO* | Si Req. | Adq. | 11986 | Si Req. | No Req. | Si Req. | Si Req. | No Req. | Si Req. | Si Req. | Intermedia | Si Req. | 36 Meses | No Req. | 1239 Lavador desinfector de cómodos | 0
19224 | Hidalgo, Tula | 19224 | 533.622.0925.03.01 | 53200198 | MICROSCOPIO PARA TRABAJO DE RUTINA DE CAMPO CLARO | 2 | Binario | Laboratorio | *EQUIPO MEDICO* | No. Req | Adq. | 19224 | No Req. | No Req. | Si Req. | No Req. | No Req. | No Req. | No Req. | Fundamental | Si Req. | 36 Meses | No Req. | 1410 Microscopios | 0
19226 | Hidalgo, Tula | 19226 | 533.622.1006.03.01 | 53200198 | MICROSCOPIO CON DOBLE CABEZAL. | 2 | Binario | Laboratorio | *EQUIPO MEDICO* | No. Req | Adq. | 19226 | No Req. | No Req. | Si Req. | No Req. | No Req. | No Req. | No Req. | Fundamental | Si Req. | 36 Meses | No Req. | 1410 Microscopios | 0
19224 | Hidalgo, Tula | 19224 | 533.622.0925.03.01 | 53200198 | MICROSCOPIO PARA TRABAJO DE RUTINA DE CAMPO CLARO | 1 | Binario | Laboratorio | *EQUIPO MEDICO* | No. Req | Adq. | 19224 | No Req. | No Req. | Si Req. | No Req. | No Req. | No Req. | No Req. | Fundamental | Si Req. | 36 Meses | No Req. | 1410 Microscopios | 0
19226 | Hidalgo, Tula | 19226 | 533.622.1006.03.01 | 53200198 | MICROSCOPIO CON DOBLE CABEZAL. | 1 | Binario | Laboratorio | *EQUIPO MEDICO* | No. Req | Adq. | 19226 | No Req. | No Req. | Si Req. | No Req. | No Req. | No Req. | No Req. | Fundamental | Si Req. | 36 Meses | No Req. | 1410 Microscopios | 0
12060 | Navojoa, Sonora | 12060 | 531.635.0122.01.01 | 53101732 | MOTOR NEUMATICO COMPACTO. | 2 | Binario | Quirófano | *EQUIPO MEDICO* | No. Req | ADQ. | 12060 | #N/A | #N/A | #N/A | #N/A | #N/A | #N/A | #N/A | #N/A | #N/A | #N/A | #N/A | #N/A | #N/A
12120 | Chihuahua, Chihuahua | 12120 | 531.806.0042.01.01 | 53100384 | UNIDAD DE SECADO PARA EQUIPO DE INHALOTERAPIA | 4 | Binario | Mecánica y Fluidos | *EQUIPO MEDICO* | Si Req. | Adq. | 12120 | No Req. | No Req. | Si Req. | Si Req. | Si Req. | No Req. | Si Req. | Intermedia | Si Req. | 36 Meses | No Req. | 1770 Secadores, para artículos de laboratorio | 0
11766 | Chihuahua, Chihuahua | 11766 | 531.295.1162.04.01 | 53100162 | ESTUCHE DE DIAGNÓSTICO HOSPITALARIO | 105 | Binario | Óptica | *EQUIPO MEDICO* | No. Req | Adq. | 11766 | No Req. | No Req. | No Req. | No Req. | No Req. | No Req. | No Req. | Fundamental | No Req. | 12 Meses | Si Req. |  | 0
11987 | Chihuahua, Chihuahua | 11987 | 531.572.0549.01.01 | 53100014 | LAVADORA DE EQUIPO DE INHALOTERAPIA | 4 | Binario | Mecánica y Fluidos | *EQUIPO MEDICO* | Si Req. | Adq. | 11987 | No Req. | No Req. | Si Req. | Si Req. | No Req. | No Req. | Si Req. | Intermedia | Si Req. | 36 Meses | No Req. | 1242 Lavadoras, de artículos de laboratorio | 0
19227 | Hidalgo, Tula | 19227 | 533.786.0018.02.01 | 53100287 | REFRIGERADOR CONGELADOR DE 5.4 PIES CUBICOS. | 1 | Binario | Laboratorio | *EQUIPO MEDICO* | No. Req | Adq. | 19227 | No Req. | No Req. | Si Req. | No Req. | No Req. | No Req. | No Req. | Fundamental | Si Req. | 36 Meses | No Req. | 1712 Refrigeradores, para laboratorio | 0
19227 | Hidalgo, Tula | 19227 | 533.786.0018.02.01 | 53100287 | REFRIGERADOR CONGELADOR DE 5.4 PIES CUBICOS. | 1 | Binario | Laboratorio | *EQUIPO MEDICO* | No. Req | Adq. | 19227 | No Req. | No Req. | Si Req. | No Req. | No Req. | No Req. | No Req. | Fundamental | Si Req. | 36 Meses | No Req. | 1712 Refrigeradores, para laboratorio | 0
19227 | Hidalgo, Tula | 19227 | 533.786.0018.02.01 | 53100287 | REFRIGERADOR CONGELADOR DE 5.4 PIES CUBICOS. | 1 | Binario | Laboratorio | *EQUIPO MEDICO* | No. Req | Adq. | 19227 | No Req. | No Req. | Si Req. | No Req. | No Req. | No Req. | No Req. | Fundamental | Si Req. | 36 Meses | No Req. | 1712 Refrigeradores, para laboratorio | 0
19227 | Hidalgo, Tula | 19227 | 533.786.0018.02.01 | 53100287 | REFRIGERADOR CONGELADOR DE 5.4 PIES CUBICOS. | 1 | Binario | Laboratorio | *EQUIPO MEDICO* | No. Req | Adq. | 19227 | No Req. | No Req. | Si Req. | No Req. | No Req. | No Req. | No Req. | Fundamental | Si Req. | 36 Meses | No Req. | 1712 Refrigeradores, para laboratorio | 0
21293 | Hidalgo, Tula | 21293 | 523.975.0019.00.01 | 53100862 | ANALIZADOR DE COMPOSICION CORPORAL PARA PACIENTES AMBULATORIOS. | 1 | Binario | Electrónica Médica | *EQUIPO MEDICO* | No. Req | Adq. | 21293 | No Req. | No Req. | Si Req. | No Req. | No Req. | No Req. | No Req. | Fundamental | Si Req. | 36 Meses | No Req. | No Req. | 0
21293 | Hidalgo, Tula | 21293 | 523.975.0019.00.01 | 53100862 | ANALIZADOR DE COMPOSICION CORPORAL PARA PACIENTES AMBULATORIOS. | 1 | Binario | Electrónica Médica | *EQUIPO MEDICO* | No. Req | Adq. | 21293 | No Req. | No Req. | Si Req. | No Req. | No Req. | No Req. | No Req. | Fundamental | Si Req. | 36 Meses | No Req. | No Req. | 0
21293 | Hidalgo, Tula | 21293 | 523.975.0019.00.01 | 53100862 | ANALIZADOR DE COMPOSICION CORPORAL PARA PACIENTES AMBULATORIOS. | 1 | Binario | Electrónica Médica | *EQUIPO MEDICO* | No. Req | Adq. | 21293 | No Req. | No Req. | Si Req. | No Req. | No Req. | No Req. | No Req. | Fundamental | Si Req. | 36 Meses | No Req. | No Req. | 0
21293 | Hidalgo, Tula | 21293 | 523.975.0019.00.01 | 53100862 | ANALIZADOR DE COMPOSICION CORPORAL PARA PACIENTES AMBULATORIOS. | 1 | Binario | Electrónica Médica | *EQUIPO MEDICO* | No. Req | Adq. | 21293 | No Req. | No Req. | Si Req. | No Req. | No Req. | No Req. | No Req. | Fundamental | Si Req. | 36 Meses | No Req. | No Req. | 0
19201 | Hidalgo, Tula | 19201 | 533.159.0017.02.01 | 53100887 | CAMPANA DE FLUJO LAMINAR. | 1 | Binario | Laboratorio | *EQUIPO MEDICO* | No. Req | Adq. | 19201 | No Req. | No Req. | Si Req. | No Req. | No Req. | No Req. | No Req. | Fundamental | Si Req. | 36 Meses | No Req. | 319 Cabina de seguridad biológica | 0
21293 | Hidalgo, Tula | 21293 | 523.975.0019.00.01 | 53100862 | ANALIZADOR DE COMPOSICION CORPORAL PARA PACIENTES AMBULATORIOS. | 1 | Binario | Electrónica Médica | *EQUIPO MEDICO* | No. Req | Adq. | 21293 | No Req. | No Req. | Si Req. | No Req. | No Req. | No Req. | No Req. | Fundamental | Si Req. | 36 Meses | No Req. | No Req. | 0
12117 | Puebla, San Alejandro | 12117 | 531.803.0029.02.01 | 53101062 | SABANA TÉRMICA CON AIRE CALIENTE | 20 | Binario | Mecánica y Fluidos | *EQUIPO MEDICO* | No. Req | Adq. | 12117 | No Req. | No Req. | Si Req. | No Req. | No Req. | No Req. | No Req. | Intermedia | Si Req. | 36 Meses | No Req. | 1760 Sábanas, frazadas o mantas térmicas automáticas o no para el calentamiento de pacientes en el traslado y post operatorio | 0
11662 | Chihuahua, Chihuahua | 11662 | 531.116.0369.03.01 | 53200428 | ESFIGMOMANOMETRO ANEROIDE PORTATIL. | 204 | Binario | Mecánica y Fluidos | *EQUIPO MEDICO* | No. Req | Adq. | 11662 | No Req. | No Req. | No Req. | No Req. | No Req. | No Req. | No Req. | No Req. | No Req. | 36 Meses | Si Req. |  | 0
11636 | Puebla, San Alejandro | 11636 | 531.081.0014.02.01 | 53100032 | ASPIRADOR PORTÁTIL PARA SUCCIÓN CONTINUA | 26 | Binario | Mecánica y Fluidos | *EQUIPO MEDICO* | No. Req | Adq. | 11636 | No Req. | No Req. | Si Req. | No Req. | Si Req. | No Req. | No Req. | Fundamental | Si Req. | 36 Meses | Si Req. |  | 0
12117 | CDMX Norte, Zaragoza | 12117 | 531.803.0029.02.01 | 53101062 | SABANA TÉRMICA CON AIRE CALIENTE | 19 | Binario | Mecánica y Fluidos | *EQUIPO MEDICO* | No. Req | Adq. | 12117 | No Req. | No Req. | Si Req. | No Req. | No Req. | No Req. | No Req. | Intermedia | Si Req. | 36 Meses | No Req. | 1760 Sábanas, frazadas o mantas térmicas automáticas o no para el calentamiento de pacientes en el traslado y post operatorio | 0
11947 | Yucatán, Ticúl | 11947 | 531.562.1457.01.01 | 53100204 | LÁMPARA DE EXAMINACIÓN CON FUENTE DE LUZ LED. | 73 | Binario | Óptica | *EQUIPO MEDICO* | No. Req | Adq. | 11947 | No Req. | No Req. | Si Req. | No Req. | No Req. | No Req. | No Req. | No Req. | Si Req. | 36 Meses | No Req. | 1224 Lámparas de chicote | 0
11858 | Yucatán, Ticúl | 11858 | 531.380.0103.01.01 | 53100160 | ELECTROESTIMULADOR DE ALTO VOLTAJE, CORRIENTE PULSATIL Y DETECCIÓN. | 22 | Binario | Medicina Física y Rehabilitación | *EQUIPO MEDICO* | No. Req | Adq. | 11858 | No Req. | No Req. | Si Req. | No Req. | No Req. | No Req. | No Req. | Intermedia | Si Req. | 36 Meses | Si Req. |  | 0
12060 | Hidalgo, Tula | 12060 | 531.635.0122.01.01 | 53101732 | MOTOR NEUMATICO COMPACTO. | 2 | Binario | Quirófano | *EQUIPO MEDICO* | No. Req | ADQ. | 12060 | #N/A | #N/A | #N/A | #N/A | #N/A | #N/A | #N/A | #N/A | #N/A | #N/A | #N/A | #N/A | #N/A
11640 | Puebla, San Alejandro | 11640 | 531.081.0766.02.01 | 53100032 | ASPIRADOR GASTRICO PARA SUCCION CONTINUA E INTERMITENTE | 34 | Binario | Mecánica y Fluidos | *EQUIPO MEDICO* | No. Req | Adq. | 11640 | No Req. | No Req. | Si Req. | No Req. | Si Req. | No Req. | No Req. | Fundamental | Si Req. | 36 Meses | Si Req. |  | 0
12117 | Yucatán, Ticúl | 12117 | 531.803.0029.02.01 | 53101062 | SABANA TÉRMICA CON AIRE CALIENTE | 16 | Binario | Mecánica y Fluidos | *EQUIPO MEDICO* | No. Req | Adq. | 12117 | No Req. | No Req. | Si Req. | No Req. | No Req. | No Req. | No Req. | Intermedia | Si Req. | 36 Meses | No Req. | 1760 Sábanas, frazadas o mantas térmicas automáticas o no para el calentamiento de pacientes en el traslado y post operatorio | 0
11640 | CDMX Norte, Zaragoza | 11640 | 531.081.0766.02.01 | 53100032 | ASPIRADOR GASTRICO PARA SUCCION CONTINUA E INTERMITENTE | 30 | Binario | Mecánica y Fluidos | *EQUIPO MEDICO* | No. Req | Adq. | 11640 | No Req. | No Req. | Si Req. | No Req. | Si Req. | No Req. | No Req. | Fundamental | Si Req. | 36 Meses | Si Req. |  | 0
12062 | Navojoa, Sonora | 12062 | 531.641.0082.03.01 | 53100256 | NEBULIZADOR CON DOSIFICADOR DE OXIGENO | 20 | Binario | Mecánica y Fluidos | *EQUIPO MEDICO* | No. Req | Adq. | 12062 | No Req. | No Req. | Si Req. | No Req. | No Req. | No Req. | No Req. | Fundamental | Si Req. | 36 Meses | Si Req. |  | 0
12117 | Ensenada, Baja California | 12117 | 531.803.0029.02.01 | 53101062 | SABANA TÉRMICA CON AIRE CALIENTE | 18 | Binario | Mecánica y Fluidos | *EQUIPO MEDICO* | No. Req | Adq. | 12117 | No Req. | No Req. | Si Req. | No Req. | No Req. | No Req. | No Req. | Intermedia | Si Req. | 36 Meses | No Req. | 1760 Sábanas, frazadas o mantas térmicas automáticas o no para el calentamiento de pacientes en el traslado y post operatorio | 0
11636 | CDMX Norte, Zaragoza | 11636 | 531.081.0014.02.01 | 53100032 | ASPIRADOR PORTÁTIL PARA SUCCIÓN CONTINUA | 20 | Binario | Mecánica y Fluidos | *EQUIPO MEDICO* | No. Req | Adq. | 11636 | No Req. | No Req. | Si Req. | No Req. | Si Req. | No Req. | No Req. | Fundamental | Si Req. | 36 Meses | Si Req. |  | 0
11640 | Navojoa, Sonora | 11640 | 531.081.0766.02.01 | 53100032 | ASPIRADOR GASTRICO PARA SUCCION CONTINUA E INTERMITENTE | 28 | Binario | Mecánica y Fluidos | *EQUIPO MEDICO* | No. Req | Adq. | 11640 | No Req. | No Req. | Si Req. | No Req. | Si Req. | No Req. | No Req. | Fundamental | Si Req. | 36 Meses | Si Req. |  | 0
16235 | Tuxtla Gutierrez, Chiapas | 16235 | 564.002.0573.02.01 | 53102147 | BICICLETA ERGOMETRICA. | 5 | Binario | Medicina Física y Rehabilitación | *EQUIPO MEDICO* | No. Req | Adq. | 16235 | #N/A | #N/A | #N/A | #N/A | #N/A | #N/A | #N/A | #N/A | #N/A | #N/A | #N/A | #N/A | #N/A
11766 | CDMX Norte, Zaragoza | 11766 | 531.295.1162.04.01 | 53100162 | ESTUCHE DE DIAGNÓSTICO HOSPITALARIO | 70 | Binario | Óptica | *EQUIPO MEDICO* | No. Req | Adq. | 11766 | No Req. | No Req. | No Req. | No Req. | No Req. | No Req. | No Req. | Fundamental | No Req. | 12 Meses | Si Req. |  | 0
12062 | Puebla, San Alejandro | 12062 | 531.641.0082.03.01 | 53100256 | NEBULIZADOR CON DOSIFICADOR DE OXIGENO | 18 | Binario | Mecánica y Fluidos | *EQUIPO MEDICO* | No. Req | Adq. | 12062 | No Req. | No Req. | Si Req. | No Req. | No Req. | No Req. | No Req. | Fundamental | Si Req. | 36 Meses | Si Req. |  | 0
11663 | Chihuahua, Chihuahua | 11663 | 531.116.0377.03.01 | 53200428 | ESFIGMOMANÓMETRO ANEROIDE DE PARED | 205 | Binario | Mecánica y Fluidos | *EQUIPO MEDICO* | No. Req | Adq. | 11663 | No Req. | No Req. | No Req. | No Req. | No Req. | No Req. | No Req. | No Req. | No Req. | 36 Meses | Si Req. |  | Se repite la clave SAI, ¿se debe sumar la cantidad total?
11682 | Tuxtla Gutierrez, Chiapas | 11682 | 531.152.0059.03.01 | 29500005 | CABEZAL TIPO MAYFIELD ADULTO | 2 | Binario | Quirófano | *EQUIPO MEDICO* | No. Req | Adq. | 11682 | No Req. | No Req. | No Req. | No Req. | No Req. | No Req. | No Req. | No Req. | No Req. | 36 Meses | Si Req. |  | 0
12132 | Puebla, San Alejandro | 12132 | 531.829.0227.01.01 | 53100358 | SISTEMA DE IRRIGACIÓN - SUCCIÓN | 3 | Binario | Mecánica y Fluidos | *EQUIPO MEDICO* | No. Req | Adq. | 12132 | No Req. | No Req. | Si Req. | No Req. | No Req. | No Req. | No Req. | Fundamental | Si Req. | 36 Meses | Si Req. |  | 0
12062 | Yucatán, Ticúl | 12062 | 531.641.0082.03.01 | 53100256 | NEBULIZADOR CON DOSIFICADOR DE OXIGENO | 17 | Binario | Mecánica y Fluidos | *EQUIPO MEDICO* | No. Req | Adq. | 12062 | No Req. | No Req. | Si Req. | No Req. | No Req. | No Req. | No Req. | Fundamental | Si Req. | 36 Meses | Si Req. |  | 0
16235 | Ensenada, Baja California | 16235 | 564.002.0573.02.01 | 53102147 | BICICLETA ERGOMETRICA. | 5 | Binario | Medicina Física y Rehabilitación | *EQUIPO MEDICO* | No. Req | Adq. | 16235 | #N/A | #N/A | #N/A | #N/A | #N/A | #N/A | #N/A | #N/A | #N/A | #N/A | #N/A | #N/A | #N/A
11837 | Yucatán, Ticúl | 11837 | 531.345.0321.02.01 | 53200422 | EQUIPO NEUMÁTICO PARA ISQUEMIA | 3 | Binario | Mecánica y Fluidos | *EQUIPO MEDICO* | No. Req | Adq. | 11837 | No Req. | No Req. | Si Req. | No Req. | No Req. | No Req. | No Req. | Fundamental | Si Req. | 36 Meses | Si Req. |  | 0
11858 | Chihuahua, Chihuahua | 11858 | 531.380.0103.01.01 | 53100160 | ELECTROESTIMULADOR DE ALTO VOLTAJE, CORRIENTE PULSATIL Y DETECCIÓN. | 15 | Binario | Medicina Física y Rehabilitación | *EQUIPO MEDICO* | No. Req | Adq. | 11858 | No Req. | No Req. | Si Req. | No Req. | No Req. | No Req. | No Req. | Intermedia | Si Req. | 36 Meses | Si Req. |  | 0
11636 | Navojoa, Sonora | 11636 | 531.081.0014.02.01 | 53100032 | ASPIRADOR PORTÁTIL PARA SUCCIÓN CONTINUA | 15 | Binario | Mecánica y Fluidos | *EQUIPO MEDICO* | No. Req | Adq. | 11636 | No Req. | No Req. | Si Req. | No Req. | Si Req. | No Req. | No Req. | Fundamental | Si Req. | 36 Meses | Si Req. |  | 0
11766 | Puebla, San Alejandro | 11766 | 531.295.1162.04.01 | 53100162 | ESTUCHE DE DIAGNÓSTICO HOSPITALARIO | 59 | Binario | Óptica | *EQUIPO MEDICO* | No. Req | Adq. | 11766 | No Req. | No Req. | No Req. | No Req. | No Req. | No Req. | No Req. | Fundamental | No Req. | 12 Meses | Si Req. |  | 0
11636 | Yucatán, Ticúl | 11636 | 531.081.0014.02.01 | 53100032 | ASPIRADOR PORTÁTIL PARA SUCCIÓN CONTINUA | 16 | Binario | Mecánica y Fluidos | *EQUIPO MEDICO* | No. Req | Adq. | 11636 | No Req. | No Req. | Si Req. | No Req. | Si Req. | No Req. | No Req. | Fundamental | Si Req. | 36 Meses | Si Req. |  | 0
11636 | Tuxtla Gutierrez, Chiapas | 11636 | 531.081.0014.02.01 | 53100032 | ASPIRADOR PORTÁTIL PARA SUCCIÓN CONTINUA | 10 | Binario | Mecánica y Fluidos | *EQUIPO MEDICO* | No. Req | Adq. | 11636 | No Req. | No Req. | Si Req. | No Req. | Si Req. | No Req. | No Req. | Fundamental | Si Req. | 36 Meses | Si Req. |  | 0
12277 | CDMX Norte, Zaragoza | 12277 | 533.477.0228.01.01 | 53100185 | HORNO ELÉCTRICO PARA SECAR O ESTERILIZAR SOBRE MESA | 8 | Binario | Laboratorio | *EQUIPO MEDICO* | No. Req | Adq. | 12277 | No Req. | No Req. | Si Req. | No Req. | No Req. | No Req. | No Req. | Fundamental | Si Req. | 36 Meses | No Req. | 1147 Hornos, de secado | 0
12062 | CDMX Norte, Zaragoza | 12062 | 531.641.0082.03.01 | 53100256 | NEBULIZADOR CON DOSIFICADOR DE OXIGENO | 15 | Binario | Mecánica y Fluidos | *EQUIPO MEDICO* | No. Req | Adq. | 12062 | No Req. | No Req. | Si Req. | No Req. | No Req. | No Req. | No Req. | Fundamental | Si Req. | 36 Meses | Si Req. |  | 0
12117 | Tuxtla Gutierrez, Chiapas | 12117 | 531.803.0029.02.01 | 53101062 | SABANA TÉRMICA CON AIRE CALIENTE | 12 | Binario | Mecánica y Fluidos | *EQUIPO MEDICO* | No. Req | Adq. | 12117 | No Req. | No Req. | Si Req. | No Req. | No Req. | No Req. | No Req. | Intermedia | Si Req. | 36 Meses | No Req. | 1760 Sábanas, frazadas o mantas térmicas automáticas o no para el calentamiento de pacientes en el traslado y post operatorio | 0
11682 | CDMX Norte, Zaragoza | 11682 | 531.152.0059.03.01 | 29500005 | CABEZAL TIPO MAYFIELD ADULTO | 2 | Binario | Quirófano | *EQUIPO MEDICO* | No. Req | Adq. | 11682 | No Req. | No Req. | No Req. | No Req. | No Req. | No Req. | No Req. | No Req. | No Req. | 36 Meses | Si Req. |  | 0
11682 | Chihuahua, Chihuahua | 11682 | 531.152.0059.03.01 | 29500005 | CABEZAL TIPO MAYFIELD ADULTO | 2 | Binario | Quirófano | *EQUIPO MEDICO* | No. Req | Adq. | 11682 | No Req. | No Req. | No Req. | No Req. | No Req. | No Req. | No Req. | No Req. | No Req. | 36 Meses | Si Req. |  | 0
11682 | Puebla, San Alejandro | 11682 | 531.152.0059.03.01 | 29500005 | CABEZAL TIPO MAYFIELD ADULTO | 2 | Binario | Quirófano | *EQUIPO MEDICO* | No. Req | Adq. | 11682 | No Req. | No Req. | No Req. | No Req. | No Req. | No Req. | No Req. | No Req. | No Req. | 36 Meses | Si Req. |  | 0
11662 | Puebla, San Alejandro | 11662 | 531.116.0369.03.01 | 53200428 | ESFIGMOMANOMETRO ANEROIDE PORTATIL. | 118 | Binario | Mecánica y Fluidos | *EQUIPO MEDICO* | No. Req | Adq. | 11662 | No Req. | No Req. | No Req. | No Req. | No Req. | No Req. | No Req. | No Req. | No Req. | 36 Meses | Si Req. |  | 0
12120 | CDMX Norte, Zaragoza | 12120 | 531.806.0042.01.01 | 53100384 | UNIDAD DE SECADO PARA EQUIPO DE INHALOTERAPIA | 2 | Binario | Mecánica y Fluidos | *EQUIPO MEDICO* | Si Req. | Adq. | 12120 | No Req. | No Req. | Si Req. | Si Req. | Si Req. | No Req. | Si Req. | Intermedia | Si Req. | 36 Meses | No Req. | 1770 Secadores, para artículos de laboratorio | 0
12120 | Yucatán, Ticúl | 12120 | 531.806.0042.01.01 | 53100384 | UNIDAD DE SECADO PARA EQUIPO DE INHALOTERAPIA | 2 | Binario | Mecánica y Fluidos | *EQUIPO MEDICO* | Si Req. | Adq. | 12120 | No Req. | No Req. | Si Req. | Si Req. | Si Req. | No Req. | Si Req. | Intermedia | Si Req. | 36 Meses | No Req. | 1770 Secadores, para artículos de laboratorio | 0
12120 | Puebla, San Alejandro | 12120 | 531.806.0042.01.01 | 53100384 | UNIDAD DE SECADO PARA EQUIPO DE INHALOTERAPIA | 2 | Binario | Mecánica y Fluidos | *EQUIPO MEDICO* | Si Req. | Adq. | 12120 | No Req. | No Req. | Si Req. | Si Req. | Si Req. | No Req. | Si Req. | Intermedia | Si Req. | 36 Meses | No Req. | 1770 Secadores, para artículos de laboratorio | 0
12019 | Puebla, San Alejandro | 12019 | 531.614.0382.01.01 | 53101696 | MEDIDOR DE GRASA CORPORAL ELECTRONICO. | 7 | Binario | Electrónica Médica | *EQUIPO MEDICO* | No. Req | Adq. | 12019 | #N/A | #N/A | #N/A | #N/A | #N/A | #N/A | #N/A | #N/A | #N/A | #N/A | #N/A | #N/A | #N/A
11987 | Yucatán, Ticúl | 11987 | 531.572.0549.01.01 | 53100014 | LAVADORA DE EQUIPO DE INHALOTERAPIA | 2 | Binario | Mecánica y Fluidos | *EQUIPO MEDICO* | Si Req. | Adq. | 11987 | No Req. | No Req. | Si Req. | Si Req. | No Req. | No Req. | Si Req. | Intermedia | Si Req. | 36 Meses | No Req. | 1242 Lavadoras, de artículos de laboratorio | 0
11987 | CDMX Norte, Zaragoza | 11987 | 531.572.0549.01.01 | 53100014 | LAVADORA DE EQUIPO DE INHALOTERAPIA | 2 | Binario | Mecánica y Fluidos | *EQUIPO MEDICO* | Si Req. | Adq. | 11987 | No Req. | No Req. | Si Req. | Si Req. | No Req. | No Req. | Si Req. | Intermedia | Si Req. | 36 Meses | No Req. | 1242 Lavadoras, de artículos de laboratorio | 0
11987 | Puebla, San Alejandro | 11987 | 531.572.0549.01.01 | 53100014 | LAVADORA DE EQUIPO DE INHALOTERAPIA | 2 | Binario | Mecánica y Fluidos | *EQUIPO MEDICO* | Si Req. | Adq. | 11987 | No Req. | No Req. | Si Req. | Si Req. | No Req. | No Req. | Si Req. | Intermedia | Si Req. | 36 Meses | No Req. | 1242 Lavadoras, de artículos de laboratorio | 0
19026 | Hidalgo, Tula | 19026 | 523.603.0414.00.01 | 51900191 | MARMITA DE VOLTEO, CAPACIDAD DE 60 LITROS (16 GALONES), A VAPOR. | 2 | Binario | Equipo de Cocina y Comedor | *EQUIPO DE COCINA Y COMEDOR* | Si Req. | Adq. | 19026 | #N/A | #N/A | #N/A | #N/A | #N/A | #N/A | #N/A | #N/A | #N/A | #N/A | #N/A | #N/A | #N/A
19024 | Hidalgo, Tula | 19024 | 523.603.0394.00.01 | 51900191 | MARMITA DE VOLTEO, CAPACIDAD DE 225 LITROS (60 GALONES), A VAPOR. | 1 | Binario | Equipo de Cocina y Comedor | *EQUIPO DE COCINA Y COMEDOR* | Si Req. | Adq. | 19024 | Si Req. | No Req. | No Req. | Si Req. | No Req. | Si Req. | Si Req. | Fundamental | Si Req. | 36 Meses | No Req. | No Req. | 0
11662 | CDMX Norte, Zaragoza | 11662 | 531.116.0369.03.01 | 53200428 | ESFIGMOMANOMETRO ANEROIDE PORTATIL. | 108 | Binario | Mecánica y Fluidos | *EQUIPO MEDICO* | No. Req | Adq. | 11662 | No Req. | No Req. | No Req. | No Req. | No Req. | No Req. | No Req. | No Req. | No Req. | 36 Meses | Si Req. |  | 0
12277 | Puebla, San Alejandro | 12277 | 533.477.0228.01.01 | 53100185 | HORNO ELÉCTRICO PARA SECAR O ESTERILIZAR SOBRE MESA | 7 | Binario | Laboratorio | *EQUIPO MEDICO* | No. Req | Adq. | 12277 | No Req. | No Req. | Si Req. | No Req. | No Req. | No Req. | No Req. | Fundamental | Si Req. | 36 Meses | No Req. | 1147 Hornos, de secado | 0
12277 | Chihuahua, Chihuahua | 12277 | 533.477.0228.01.01 | 53100185 | HORNO ELÉCTRICO PARA SECAR O ESTERILIZAR SOBRE MESA | 7 | Binario | Laboratorio | *EQUIPO MEDICO* | No. Req | Adq. | 12277 | No Req. | No Req. | Si Req. | No Req. | No Req. | No Req. | No Req. | Fundamental | Si Req. | 36 Meses | No Req. | 1147 Hornos, de secado | 0
11652 | Yucatán, Ticúl | 11652 | 531.107.0139.04.01 | 53100316 | BAÑO CON REMOLINO FIJO. | 4 | Binario | Medicina Física y Rehabilitación | *EQUIPO MEDICO* | Si Req. | Adq. | 11652 | No Req. | No Req. | Si Req. | Si Req. | No Req. | No Req. | Si Req. | Fundamental | Si Req. | 24 Meses | No Req. | 216 Baño de inmersión en agua; 220 Baños, con hidromasaje | 0
11652 | Chihuahua, Chihuahua | 11652 | 531.107.0139.04.01 | 53100316 | BAÑO CON REMOLINO FIJO. | 4 | Binario | Medicina Física y Rehabilitación | *EQUIPO MEDICO* | Si Req. | Adq. | 11652 | No Req. | No Req. | Si Req. | Si Req. | No Req. | No Req. | Si Req. | Fundamental | Si Req. | 24 Meses | No Req. | 216 Baño de inmersión en agua; 220 Baños, con hidromasaje | 0
19566 | Navojoa, Sonora | 19566 | 564.002.0938.01.01 | 25400411 | SISTEMA NEUMÁTICO DE POLEAS. | 3 | Binario | Medicina Física y Rehabilitación | *EQUIPO MEDICO* | No. Req | Adq. | 19566 | No Req. | No Req. | No Req. | No Req. | No Req. | No Req. | No Req. | No Req. | No Req. | 24 Meses | No Req. | 1854 Sistema neumático de poleas | 0
11987 | Navojoa, Sonora | 11987 | 531.572.0549.01.01 | 53100014 | LAVADORA DE EQUIPO DE INHALOTERAPIA | 2 | Binario | Mecánica y Fluidos | *EQUIPO MEDICO* | Si Req. | Adq. | 11987 | No Req. | No Req. | Si Req. | Si Req. | No Req. | No Req. | Si Req. | Intermedia | Si Req. | 36 Meses | No Req. | 1242 Lavadoras, de artículos de laboratorio | 0
12120 | Navojoa, Sonora | 12120 | 531.806.0042.01.01 | 53100384 | UNIDAD DE SECADO PARA EQUIPO DE INHALOTERAPIA | 2 | Binario | Mecánica y Fluidos | *EQUIPO MEDICO* | Si Req. | Adq. | 12120 | No Req. | No Req. | Si Req. | Si Req. | Si Req. | No Req. | Si Req. | Intermedia | Si Req. | 36 Meses | No Req. | 1770 Secadores, para artículos de laboratorio | 0
11662 | Navojoa, Sonora | 11662 | 531.116.0369.03.01 | 53200428 | ESFIGMOMANOMETRO ANEROIDE PORTATIL. | 101 | Binario | Mecánica y Fluidos | *EQUIPO MEDICO* | No. Req | Adq. | 11662 | No Req. | No Req. | No Req. | No Req. | No Req. | No Req. | No Req. | No Req. | No Req. | 36 Meses | Si Req. |  | 0
11640 | Tuxtla Gutierrez, Chiapas | 11640 | 531.081.0766.02.01 | 53100032 | ASPIRADOR GASTRICO PARA SUCCION CONTINUA E INTERMITENTE | 10 | Binario | Mecánica y Fluidos | *EQUIPO MEDICO* | No. Req | Adq. | 11640 | No Req. | No Req. | Si Req. | No Req. | Si Req. | No Req. | No Req. | Fundamental | Si Req. | 36 Meses | Si Req. |  | 0
11640 | Tuxtla Gutierrez, Chiapas | 11640 | 531.081.0766.02.01 | 53100032 | ASPIRADOR GASTRICO PARA SUCCION CONTINUA E INTERMITENTE | 10 | Binario | Mecánica y Fluidos | *EQUIPO MEDICO* | No. Req | Adq. | 11640 | No Req. | No Req. | Si Req. | No Req. | Si Req. | No Req. | No Req. | Fundamental | Si Req. | 36 Meses | Si Req. |  | 0
11766 | Navojoa, Sonora | 11766 | 531.295.1162.04.01 | 53100162 | ESTUCHE DE DIAGNÓSTICO HOSPITALARIO | 47 | Binario | Óptica | *EQUIPO MEDICO* | No. Req | Adq. | 11766 | No Req. | No Req. | No Req. | No Req. | No Req. | No Req. | No Req. | Fundamental | No Req. | 12 Meses | Si Req. |  | 0
11682 | Ensenada, Baja California | 11682 | 531.152.0059.03.01 | 29500005 | CABEZAL TIPO MAYFIELD ADULTO | 2 | Binario | Quirófano | *EQUIPO MEDICO* | No. Req | Adq. | 11682 | No Req. | No Req. | No Req. | No Req. | No Req. | No Req. | No Req. | No Req. | No Req. | 36 Meses | Si Req. |  | 0
11750 | Ensenada, Baja California | 11750 | 531.283.0200.01.01 | 53100112 | DERMATOMO. | 2 | Binario | Quirófano | *EQUIPO MEDICO* | No. Req | Adq. | 11750 | No Req. | No Req. | Si Req. | No Req. | No Req. | No Req. | No Req. | Fundamental | Si Req. | 36 Meses | Si Req. |  | 0
12132 | CDMX Norte, Zaragoza | 12132 | 531.829.0227.01.01 | 53100358 | SISTEMA DE IRRIGACIÓN - SUCCIÓN | 2 | Binario | Mecánica y Fluidos | *EQUIPO MEDICO* | No. Req | Adq. | 12132 | No Req. | No Req. | Si Req. | No Req. | No Req. | No Req. | No Req. | Fundamental | Si Req. | 36 Meses | Si Req. |  | 0
12132 | Chihuahua, Chihuahua | 12132 | 531.829.0227.01.01 | 53100358 | SISTEMA DE IRRIGACIÓN - SUCCIÓN | 2 | Binario | Mecánica y Fluidos | *EQUIPO MEDICO* | No. Req | Adq. | 12132 | No Req. | No Req. | Si Req. | No Req. | No Req. | No Req. | No Req. | Fundamental | Si Req. | 36 Meses | Si Req. |  | 0
11642 | Chihuahua, Chihuahua | 11642 | 531.081.0832.01.01 | 53100032 | SISTEMA PARA ASPIRACIÓN DE SECRECIONES | 16 | Binario | Mecánica y Fluidos | *EQUIPO MEDICO* | No. Req | Adq. | 11642 | No Req. | No Req. | Si Req. | No Req. | No Req. | No Req. | No Req. | Fundamental | Si Req. | 36 Meses | Si Req. |  | 0
11663 | CDMX Norte, Zaragoza | 11663 | 531.116.0377.03.01 | 53200428 | ESFIGMOMANÓMETRO ANEROIDE DE PARED | 135 | Binario | Mecánica y Fluidos | *EQUIPO MEDICO* | No. Req | Adq. | 11663 | No Req. | No Req. | No Req. | No Req. | No Req. | No Req. | No Req. | No Req. | No Req. | 36 Meses | Si Req. |  | Se repite la clave SAI, ¿se debe sumar la cantidad total?
20210 | Hidalgo, Tula | 20210 | 513.173.0391.00.01 | 53100075 | CAMILLA NEUMATICA HIDRAULICA CON AJUSTE A DIFERENTES POSICIONES. | 10 | Binario | Camas y camillas | *EQUIPO MEDICO* | No. Req | Adq. | 20210 | #N/A | #N/A | #N/A | #N/A | #N/A | #N/A | #N/A | #N/A | #N/A | #N/A | #N/A | #N/A | #N/A
11663 | Puebla, San Alejandro | 11663 | 531.116.0377.03.01 | 53200428 | ESFIGMOMANÓMETRO ANEROIDE DE PARED | 125 | Binario | Mecánica y Fluidos | *EQUIPO MEDICO* | No. Req | Adq. | 11663 | No Req. | No Req. | No Req. | No Req. | No Req. | No Req. | No Req. | No Req. | No Req. | 36 Meses | Si Req. |  | Se repite la clave SAI, ¿se debe sumar la cantidad total?
12117 | Navojoa, Sonora | 12117 | 531.803.0029.02.01 | 53101062 | SABANA TÉRMICA CON AIRE CALIENTE | 8 | Binario | Mecánica y Fluidos | *EQUIPO MEDICO* | No. Req | Adq. | 12117 | No Req. | No Req. | Si Req. | No Req. | No Req. | No Req. | No Req. | Intermedia | Si Req. | 36 Meses | No Req. | 1760 Sábanas, frazadas o mantas térmicas automáticas o no para el calentamiento de pacientes en el traslado y post operatorio | 0
12281 | Yucatán, Ticúl | 12281 | 533.571.0140.01.01 | 29500005 | LAVADORA WINTROBE. | 2 | Binario | Laboratorio | *EQUIPO MEDICO* | No. Req | Adq. | 12281 | No Req. | No Req. | Si Req. | No Req. | No Req. | No Req. | No Req. | No Req. | Si Req. | 12 Meses | No Req. | 1242 Lavadoras, de artículos de laboratorio | 0
12281 | Puebla, San Alejandro | 12281 | 533.571.0140.01.01 | 29500005 | LAVADORA WINTROBE. | 2 | Binario | Laboratorio | *EQUIPO MEDICO* | No. Req | Adq. | 12281 | No Req. | No Req. | Si Req. | No Req. | No Req. | No Req. | No Req. | No Req. | Si Req. | 12 Meses | No Req. | 1242 Lavadoras, de artículos de laboratorio | 0
11937 | Chihuahua, Chihuahua | 11937 | 531.562.0046.04.01 | 53100203 | LÁMPARA DE FOTOTERAPIA | 9 | Binario | Mecánica y Fluidos | *EQUIPO MEDICO* | No. Req | Adq. | 11937 | No Req. | No Req. | Si Req. | No Req. | No Req. | No Req. | No Req. | Fundamental | Si Req. | 36 Meses | Si Req. |  | 0
11766 | Yucatán, Ticúl | 11766 | 531.295.1162.04.01 | 53100162 | ESTUCHE DE DIAGNÓSTICO HOSPITALARIO | 40 | Binario | Óptica | *EQUIPO MEDICO* | No. Req | Adq. | 11766 | No Req. | No Req. | No Req. | No Req. | No Req. | No Req. | No Req. | Fundamental | No Req. | 12 Meses | Si Req. |  | 0
11769 | Navojoa, Sonora | 11769 | 531.296.0130.01.01 | 53101471 | SISTEMA AUTOMATIZADO PARA DIALISIS PERITONEAL DE ONCE ESPIGA | 6 | Binario | Mecánica y Fluidos | *EQUIPO MEDICO* | No. Req | ADQ. | 11769 | #N/A | #N/A | #N/A | #N/A | #N/A | #N/A | #N/A | #N/A | #N/A | #N/A | #N/A | #N/A | #N/A
12281 | Tuxtla Gutierrez, Chiapas | 12281 | 533.571.0140.01.01 | 29500005 | LAVADORA WINTROBE. | 2 | Binario | Laboratorio | *EQUIPO MEDICO* | No. Req | Adq. | 12281 | No Req. | No Req. | Si Req. | No Req. | No Req. | No Req. | No Req. | No Req. | Si Req. | 12 Meses | No Req. | 1242 Lavadoras, de artículos de laboratorio | 0
11652 | Navojoa, Sonora | 11652 | 531.107.0139.04.01 | 53100316 | BAÑO CON REMOLINO FIJO. | 3 | Binario | Medicina Física y Rehabilitación | *EQUIPO MEDICO* | Si Req. | Adq. | 11652 | No Req. | No Req. | Si Req. | Si Req. | No Req. | No Req. | Si Req. | Fundamental | Si Req. | 24 Meses | No Req. | 216 Baño de inmersión en agua; 220 Baños, con hidromasaje | 0
11837 | Tuxtla Gutierrez, Chiapas | 11837 | 531.345.0321.02.01 | 53200422 | EQUIPO NEUMÁTICO PARA ISQUEMIA | 2 | Binario | Mecánica y Fluidos | *EQUIPO MEDICO* | No. Req | Adq. | 11837 | No Req. | No Req. | Si Req. | No Req. | No Req. | No Req. | No Req. | Fundamental | Si Req. | 36 Meses | Si Req. |  | 0
11837 | Tuxtla Gutierrez, Chiapas | 11837 | 531.345.0321.02.01 | 53200422 | EQUIPO NEUMÁTICO PARA ISQUEMIA | 2 | Binario | Mecánica y Fluidos | *EQUIPO MEDICO* | No. Req | Adq. | 11837 | No Req. | No Req. | Si Req. | No Req. | No Req. | No Req. | No Req. | Fundamental | Si Req. | 36 Meses | Si Req. |  | 0
16277 | Yucatán, Ticúl | 16277 | 564.002.1142.03.01 | 53100347 | MOVILIZADOR PASIVO DE HOMBRO | 2 | Binario | Medicina Física y Rehabilitación | *EQUIPO MEDICO* | No. Req | Adq. | 16277 | No Req. | No Req. | No Req. | No Req. | No Req. | No Req. | No Req. | No Req. | No Req. | 12 Meses | Si Req. |  | 0
16277 | Chihuahua, Chihuahua | 16277 | 564.002.1142.03.01 | 53100347 | MOVILIZADOR PASIVO DE HOMBRO | 2 | Binario | Medicina Física y Rehabilitación | *EQUIPO MEDICO* | No. Req | Adq. | 16277 | No Req. | No Req. | No Req. | No Req. | No Req. | No Req. | No Req. | No Req. | No Req. | 12 Meses | Si Req. |  | 0
11837 | Navojoa, Sonora | 11837 | 531.345.0321.02.01 | 53200422 | EQUIPO NEUMÁTICO PARA ISQUEMIA | 2 | Binario | Mecánica y Fluidos | *EQUIPO MEDICO* | No. Req | Adq. | 11837 | No Req. | No Req. | Si Req. | No Req. | No Req. | No Req. | No Req. | Fundamental | Si Req. | 36 Meses | Si Req. |  | 0
11652 | Tuxtla Gutierrez, Chiapas | 11652 | 531.107.0139.04.01 | 53100316 | BAÑO CON REMOLINO FIJO. | 3 | Binario | Medicina Física y Rehabilitación | *EQUIPO MEDICO* | Si Req. | Adq. | 11652 | No Req. | No Req. | Si Req. | Si Req. | No Req. | No Req. | Si Req. | Fundamental | Si Req. | 24 Meses | No Req. | 216 Baño de inmersión en agua; 220 Baños, con hidromasaje | 0
11853 | Chihuahua, Chihuahua | 11853 | 531.375.0126.03.01 | 53200152 | ESTETOSCOPIO DE CÁPSULA DOBLE | 265 | Binario | Mecánica y Fluidos | *EQUIPO MEDICO* | No. Req | Adq. | 11853 | No Req. | No Req. | No Req. | No Req. | No Req. | No Req. | No Req. | No Req. | No Req. | 12 Meses | Si Req. | 0 | 0
11905 | Chihuahua, Chihuahua | 11905 | 531.438.0014.01.01 | 53100409 | GAFAS PROTECTORAS PARA EVITAR CONTAMINACIÓN POR LÍQUIDOS CORPORALES | 135 | Binario | Quirófano | *EQUIPO MEDICO* | No. Req | Adq. | 11905 | No Req. | No Req. | No Req. | No Req. | No Req. | No Req. | No Req. | No Req. | No Req. | 6 Meses | No Req. | 1080 Gafas protectoras | 0
12156 | Hidalgo, Tula | 12156 | 531.857.0982.01.01 | 53101829 | SISTEMA UNIVERSAL DE VIDEO PARA ENDOSCOPIOS. | 1 | Binario | Óptica | *EQUIPO MEDICO* | No. Req | ADQ. | 12156 | #N/A | #N/A | #N/A | #N/A | #N/A | #N/A | #N/A | #N/A | #N/A | #N/A | #N/A | #N/A | #N/A
16277 | Tuxtla Gutierrez, Chiapas | 16277 | 564.002.1142.03.01 | 53100347 | MOVILIZADOR PASIVO DE HOMBRO | 2 | Binario | Medicina Física y Rehabilitación | *EQUIPO MEDICO* | No. Req | Adq. | 16277 | No Req. | No Req. | No Req. | No Req. | No Req. | No Req. | No Req. | No Req. | No Req. | 12 Meses | Si Req. |  | 0
21346 | Hidalgo, Tula | 21346 | 533.860.0041.01.01 | 53100885 | TINCION AUTOMATIZADA DE TEJIDOS, EQUIPO PARA (ANTICUERPOS) | 1 | Binario | Laboratorio | *EQUIPO MEDICO* | No. Req | Adq. | 21346 | No Req. | No Req. | Si Req. | No Req. | No Req. | No Req. | No Req. | Intermedia | Si Req. | 36 Meses | No Req. | 2082 Teñidor automatizado para laminillas | 0
11646 | Chihuahua, Chihuahua | 11646 | 531.088.0157.02.01 | 53100749 | AUDIÓMETRO CLÍNICO | 2 | Binario | Electrónica Médica | *EQUIPO MEDICO* | No. Req | Adq. | 11646 | No Req. | No Req. | Si Req. | No Req. | No Req. | No Req. | No Req. | Intermedia | Si Req. | 36 Meses | Si Req. |  | 0
11837 | Ensenada, Baja California | 11837 | 531.345.0321.02.01 | 53200422 | EQUIPO NEUMÁTICO PARA ISQUEMIA | 2 | Binario | Mecánica y Fluidos | *EQUIPO MEDICO* | No. Req | Adq. | 11837 | No Req. | No Req. | Si Req. | No Req. | No Req. | No Req. | No Req. | Fundamental | Si Req. | 36 Meses | Si Req. |  | 0
11837 | Ensenada, Baja California | 11837 | 531.345.0321.02.01 | 53200422 | EQUIPO NEUMÁTICO PARA ISQUEMIA | 2 | Binario | Mecánica y Fluidos | *EQUIPO MEDICO* | No. Req | Adq. | 11837 | No Req. | No Req. | Si Req. | No Req. | No Req. | No Req. | No Req. | Fundamental | Si Req. | 36 Meses | Si Req. |  | 0
11837 | Ensenada, Baja California | 11837 | 531.345.0321.02.01 | 53200422 | EQUIPO NEUMÁTICO PARA ISQUEMIA | 2 | Binario | Mecánica y Fluidos | *EQUIPO MEDICO* | No. Req | Adq. | 11837 | No Req. | No Req. | Si Req. | No Req. | No Req. | No Req. | No Req. | Fundamental | Si Req. | 36 Meses | Si Req. |  | 0
21447 | Tuxtla Gutierrez, Chiapas | 21447 | 540.319.0016.00.01 | 53106524 | HIBRIDIZADOR. | 1 | Binario | Laboratorio | *EQUIPO MEDICO* | No. Req | Adq. | 21447 | No Req. | No Req. | Si Req. | No Req. | No Req. | No Req. | No Req. | Fundamental | Si Req. | 36 Meses | No Req. | No Req. | 0
12117 | Hidalgo, Tula | 12117 | 531.803.0029.02.01 | 53101062 | SABANA TÉRMICA CON AIRE CALIENTE | 8 | Binario | Mecánica y Fluidos | *EQUIPO MEDICO* | No. Req | Adq. | 12117 | No Req. | No Req. | Si Req. | No Req. | No Req. | No Req. | No Req. | Intermedia | Si Req. | 36 Meses | No Req. | 1760 Sábanas, frazadas o mantas térmicas automáticas o no para el calentamiento de pacientes en el traslado y post operatorio | 0
11643 | CDMX Norte, Zaragoza | 11643 | 531.088.0033.01.01 | 53100584 | TIMPANÓMETRO | 2 | Binario | Electrónica Médica | *EQUIPO MEDICO* | No. Req | Adq. | 11643 | No Req. | No Req. | Si Req. | No Req. | No Req. | No Req. | No Req. | Fundamental | Si Req. | 36 Meses | Si Req. |  | 0
19566 | Yucatán, Ticúl | 19566 | 564.002.0938.01.01 | 25400411 | SISTEMA NEUMÁTICO DE POLEAS. | 2 | Binario | Medicina Física y Rehabilitación | *EQUIPO MEDICO* | No. Req | Adq. | 19566 | No Req. | No Req. | No Req. | No Req. | No Req. | No Req. | No Req. | No Req. | No Req. | 24 Meses | No Req. | 1854 Sistema neumático de poleas | 0
19566 | Chihuahua, Chihuahua | 19566 | 564.002.0938.01.01 | 25400411 | SISTEMA NEUMÁTICO DE POLEAS. | 2 | Binario | Medicina Física y Rehabilitación | *EQUIPO MEDICO* | No. Req | Adq. | 19566 | No Req. | No Req. | No Req. | No Req. | No Req. | No Req. | No Req. | No Req. | No Req. | 24 Meses | No Req. | 1854 Sistema neumático de poleas | 0
12281 | Ensenada, Baja California | 12281 | 533.571.0140.01.01 | 29500005 | LAVADORA WINTROBE. | 2 | Binario | Laboratorio | *EQUIPO MEDICO* | No. Req | Adq. | 12281 | No Req. | No Req. | Si Req. | No Req. | No Req. | No Req. | No Req. | No Req. | Si Req. | 12 Meses | No Req. | 1242 Lavadoras, de artículos de laboratorio | 0
12117 | Ensenada, Baja California | 12117 | 531.803.0029.02.01 | 53101062 | SABANA TÉRMICA CON AIRE CALIENTE | 8 | Binario | Mecánica y Fluidos | *EQUIPO MEDICO* | No. Req | Adq. | 12117 | No Req. | No Req. | Si Req. | No Req. | No Req. | No Req. | No Req. | Intermedia | Si Req. | 36 Meses | No Req. | 1760 Sábanas, frazadas o mantas térmicas automáticas o no para el calentamiento de pacientes en el traslado y post operatorio | 0
11641 | Chihuahua, Chihuahua | 11641 | 531.081.0816.02.01 | 53100032 | EQUIPO PORTATIL ASPIRADOR PARA SUCCION RAPIDA. | 11 | Binario | Mecánica y Fluidos | *EQUIPO MEDICO* | No. Req | Adq. | 11641 | No Req. | No Req. | Si Req. | No Req. | No Req. | No Req. | No Req. | Fundamental | Si Req. | 36 Meses | Si Req. |  | 0
11663 | Navojoa, Sonora | 11663 | 531.116.0377.03.01 | 53200428 | ESFIGMOMANÓMETRO ANEROIDE DE PARED | 98 | Binario | Mecánica y Fluidos | *EQUIPO MEDICO* | No. Req | Adq. | 11663 | No Req. | No Req. | No Req. | No Req. | No Req. | No Req. | No Req. | No Req. | No Req. | 36 Meses | Si Req. |  | Se repite la clave SAI, ¿se debe sumar la cantidad total?
16277 | Ensenada, Baja California | 16277 | 564.002.1142.03.01 | 53100347 | MOVILIZADOR PASIVO DE HOMBRO | 2 | Binario | Medicina Física y Rehabilitación | *EQUIPO MEDICO* | No. Req | Adq. | 16277 | No Req. | No Req. | No Req. | No Req. | No Req. | No Req. | No Req. | No Req. | No Req. | 12 Meses | Si Req. |  | 0
11663 | Yucatán, Ticúl | 11663 | 531.116.0377.03.01 | 53200428 | ESFIGMOMANÓMETRO ANEROIDE DE PARED | 96 | Binario | Mecánica y Fluidos | *EQUIPO MEDICO* | No. Req | Adq. | 11663 | No Req. | No Req. | No Req. | No Req. | No Req. | No Req. | No Req. | No Req. | No Req. | 36 Meses | Si Req. |  | Se repite la clave SAI, ¿se debe sumar la cantidad total?
21346 | CDMX Norte, Zaragoza | 21346 | 533.860.0041.01.01 | 53100885 | TINCION AUTOMATIZADA DE TEJIDOS, EQUIPO PARA (ANTICUERPOS) | 1 | Binario | Laboratorio | *EQUIPO MEDICO* | No. Req | Adq. | 21346 | No Req. | No Req. | Si Req. | No Req. | No Req. | No Req. | No Req. | Intermedia | Si Req. | 36 Meses | No Req. | 2082 Teñidor automatizado para laminillas | 0
21346 | Chihuahua, Chihuahua | 21346 | 533.860.0041.01.01 | 53100885 | TINCION AUTOMATIZADA DE TEJIDOS, EQUIPO PARA (ANTICUERPOS) | 1 | Binario | Laboratorio | *EQUIPO MEDICO* | No. Req | Adq. | 21346 | No Req. | No Req. | Si Req. | No Req. | No Req. | No Req. | No Req. | Intermedia | Si Req. | 36 Meses | No Req. | 2082 Teñidor automatizado para laminillas | 0
21346 | Puebla, San Alejandro | 21346 | 533.860.0041.01.01 | 53100885 | TINCION AUTOMATIZADA DE TEJIDOS, EQUIPO PARA (ANTICUERPOS) | 1 | Binario | Laboratorio | *EQUIPO MEDICO* | No. Req | Adq. | 21346 | No Req. | No Req. | Si Req. | No Req. | No Req. | No Req. | No Req. | Intermedia | Si Req. | 36 Meses | No Req. | 2082 Teñidor automatizado para laminillas | 0
21346 | Ensenada, Baja California | 21346 | 533.860.0041.01.01 | 53100885 | TINCION AUTOMATIZADA DE TEJIDOS, EQUIPO PARA (ANTICUERPOS) | 1 | Binario | Laboratorio | *EQUIPO MEDICO* | No. Req | Adq. | 21346 | No Req. | No Req. | Si Req. | No Req. | No Req. | No Req. | No Req. | Intermedia | Si Req. | 36 Meses | No Req. | 2082 Teñidor automatizado para laminillas | 0
21346 | Tuxtla Gutierrez, Chiapas | 21346 | 533.860.0041.01.01 | 53100885 | TINCION AUTOMATIZADA DE TEJIDOS, EQUIPO PARA (ANTICUERPOS) | 1 | Binario | Laboratorio | *EQUIPO MEDICO* | No. Req | Adq. | 21346 | No Req. | No Req. | Si Req. | No Req. | No Req. | No Req. | No Req. | Intermedia | Si Req. | 36 Meses | No Req. | 2082 Teñidor automatizado para laminillas | 0
21447 | Hidalgo, Tula | 21447 | 540.319.0016.00.01 | 53106524 | HIBRIDIZADOR. | 1 | Binario | Laboratorio | *EQUIPO MEDICO* | No. Req | Adq. | 21447 | No Req. | No Req. | Si Req. | No Req. | No Req. | No Req. | No Req. | Fundamental | Si Req. | 36 Meses | No Req. | No Req. | 0
12062 | Ensenada, Baja California | 12062 | 531.641.0082.03.01 | 53100256 | NEBULIZADOR CON DOSIFICADOR DE OXIGENO | 10 | Binario | Mecánica y Fluidos | *EQUIPO MEDICO* | No. Req | Adq. | 12062 | No Req. | No Req. | Si Req. | No Req. | No Req. | No Req. | No Req. | Fundamental | Si Req. | 36 Meses | Si Req. |  | 0
19566 | Tuxtla Gutierrez, Chiapas | 19566 | 564.002.0938.01.01 | 25400411 | SISTEMA NEUMÁTICO DE POLEAS. | 2 | Binario | Medicina Física y Rehabilitación | *EQUIPO MEDICO* | No. Req | Adq. | 19566 | No Req. | No Req. | No Req. | No Req. | No Req. | No Req. | No Req. | No Req. | No Req. | 24 Meses | No Req. | 1854 Sistema neumático de poleas | 0
11858 | Tuxtla Gutierrez, Chiapas | 11858 | 531.380.0103.01.01 | 53100160 | ELECTROESTIMULADOR DE ALTO VOLTAJE, CORRIENTE PULSATIL Y DETECCIÓN. | 8 | Binario | Medicina Física y Rehabilitación | *EQUIPO MEDICO* | No. Req | Adq. | 11858 | No Req. | No Req. | Si Req. | No Req. | No Req. | No Req. | No Req. | Intermedia | Si Req. | 36 Meses | Si Req. |  | 0
11682 | Hidalgo, Tula | 11682 | 531.152.0059.03.01 | 29500005 | CABEZAL TIPO MAYFIELD ADULTO | 1 | Binario | Quirófano | *EQUIPO MEDICO* | No. Req | Adq. | 11682 | No Req. | No Req. | No Req. | No Req. | No Req. | No Req. | No Req. | No Req. | No Req. | 36 Meses | Si Req. |  | 0
11952 | Chihuahua, Chihuahua | 11952 | 531.568.0057.03.01 | 53100206 | LARINGOSCOPIO | 21 | Binario | Óptica | *EQUIPO MEDICO* | No. Req | Adq. | 11952 | No Req. | No Req. | No Req. | No Req. | No Req. | No Req. | No Req. | Fundamental | No Req. | 36 Meses | Si Req. |  | 0
11652 | Ensenada, Baja California | 11652 | 531.107.0139.04.01 | 53100316 | BAÑO CON REMOLINO FIJO. | 3 | Binario | Medicina Física y Rehabilitación | *EQUIPO MEDICO* | Si Req. | Adq. | 11652 | No Req. | No Req. | Si Req. | Si Req. | No Req. | No Req. | Si Req. | Fundamental | Si Req. | 24 Meses | No Req. | 216 Baño de inmersión en agua; 220 Baños, con hidromasaje | 0
11636 | Ensenada, Baja California | 11636 | 531.081.0014.02.01 | 53100032 | ASPIRADOR PORTÁTIL PARA SUCCIÓN CONTINUA | 10 | Binario | Mecánica y Fluidos | *EQUIPO MEDICO* | No. Req | Adq. | 11636 | No Req. | No Req. | Si Req. | No Req. | Si Req. | No Req. | No Req. | Fundamental | Si Req. | 36 Meses | Si Req. |  | 0
11842 | Yucatán, Ticúl | 11842 | 531.350.0109.02.01 | 53100347 | FLEXOEXTENSOR PARA MOVILIZACION CONTINUA Y PASIVA DE CADERA Y RODILLA | 2 | Binario | Medicina Física y Rehabilitación | *EQUIPO MEDICO* | No. Req | Adq. | 11842 | No Req. | No Req. | Si Req. | No Req. | No Req. | No Req. | No Req. | Fundamental | Si Req. | 36 Meses | Si Req. |  | 0
11842 | Chihuahua, Chihuahua | 11842 | 531.350.0109.02.01 | 53100347 | FLEXOEXTENSOR PARA MOVILIZACION CONTINUA Y PASIVA DE CADERA Y RODILLA | 2 | Binario | Medicina Física y Rehabilitación | *EQUIPO MEDICO* | No. Req | Adq. | 11842 | No Req. | No Req. | Si Req. | No Req. | No Req. | No Req. | No Req. | Fundamental | Si Req. | 36 Meses | Si Req. |  | 0
12161 | CDMX Norte, Zaragoza | 12161 | 531.875.0055.04.01 | 53100685 | TONÓMETRO | 2 | Binario | Oftalmología | *EQUIPO MEDICO* | No. Req | Adq. | 12161 | No Req. | No Req. | Si Req. | No Req. | No Req. | No Req. | No Req. | Intermedia | Si Req. | 36 Meses | Si Req. |  | 0
12161 | Chihuahua, Chihuahua | 12161 | 531.875.0055.04.01 | 53100685 | TONÓMETRO | 2 | Binario | Oftalmología | *EQUIPO MEDICO* | No. Req | Adq. | 12161 | No Req. | No Req. | Si Req. | No Req. | No Req. | No Req. | No Req. | Intermedia | Si Req. | 36 Meses | Si Req. |  | 0
12161 | Puebla, San Alejandro | 12161 | 531.875.0055.04.01 | 53100685 | TONÓMETRO | 2 | Binario | Oftalmología | *EQUIPO MEDICO* | No. Req | Adq. | 12161 | No Req. | No Req. | Si Req. | No Req. | No Req. | No Req. | No Req. | Intermedia | Si Req. | 36 Meses | Si Req. |  | 0
11636 | Tuxtla Gutierrez, Chiapas | 11636 | 531.081.0014.02.01 | 53100032 | ASPIRADOR PORTÁTIL PARA SUCCIÓN CONTINUA | 5 | Binario | Mecánica y Fluidos | *EQUIPO MEDICO* | No. Req | Adq. | 11636 | No Req. | No Req. | Si Req. | No Req. | Si Req. | No Req. | No Req. | Fundamental | Si Req. | 36 Meses | Si Req. |  | 0
12300 | Tuxtla Gutierrez, Chiapas | 12300 | 533.631.0155.03.01 | 53100458 | MICRÓTOMO CON SISTEMA DE CONGELACIÓN AUTOMÁTICA ROTATORIO TIPO CRIOSTATO | 1 | Binario | Laboratorio | *EQUIPO MEDICO* | No. Req | Adq. | 12300 | No Req. | No Req. | Si Req. | No Req. | No Req. | No Req. | No Req. | Intermedia | Si Req. | 36 Meses | No Req. | 743 Criostatos | 0
12277 | Yucatán, Ticúl | 12277 | 533.477.0228.01.01 | 53100185 | HORNO ELÉCTRICO PARA SECAR O ESTERILIZAR SOBRE MESA | 4 | Binario | Laboratorio | *EQUIPO MEDICO* | No. Req | Adq. | 12277 | No Req. | No Req. | Si Req. | No Req. | No Req. | No Req. | No Req. | Fundamental | Si Req. | 36 Meses | No Req. | 1147 Hornos, de secado | 0
12300 | Yucatán, Ticúl | 12300 | 533.631.0155.03.01 | 53100458 | MICRÓTOMO CON SISTEMA DE CONGELACIÓN AUTOMÁTICA ROTATORIO TIPO CRIOSTATO | 1 | Binario | Laboratorio | *EQUIPO MEDICO* | No. Req | Adq. | 12300 | No Req. | No Req. | Si Req. | No Req. | No Req. | No Req. | No Req. | Intermedia | Si Req. | 36 Meses | No Req. | 743 Criostatos | 0
12300 | CDMX Norte, Zaragoza | 12300 | 533.631.0155.03.01 | 53100458 | MICRÓTOMO CON SISTEMA DE CONGELACIÓN AUTOMÁTICA ROTATORIO TIPO CRIOSTATO | 1 | Binario | Laboratorio | *EQUIPO MEDICO* | No. Req | Adq. | 12300 | No Req. | No Req. | Si Req. | No Req. | No Req. | No Req. | No Req. | Intermedia | Si Req. | 36 Meses | No Req. | 743 Criostatos | 0
12300 | Puebla, San Alejandro | 12300 | 533.631.0155.03.01 | 53100458 | MICRÓTOMO CON SISTEMA DE CONGELACIÓN AUTOMÁTICA ROTATORIO TIPO CRIOSTATO | 1 | Binario | Laboratorio | *EQUIPO MEDICO* | No. Req | Adq. | 12300 | No Req. | No Req. | Si Req. | No Req. | No Req. | No Req. | No Req. | Intermedia | Si Req. | 36 Meses | No Req. | 743 Criostatos | 0
12300 | Chihuahua, Chihuahua | 12300 | 533.631.0155.03.01 | 53100458 | MICRÓTOMO CON SISTEMA DE CONGELACIÓN AUTOMÁTICA ROTATORIO TIPO CRIOSTATO | 1 | Binario | Laboratorio | *EQUIPO MEDICO* | No. Req | Adq. | 12300 | No Req. | No Req. | Si Req. | No Req. | No Req. | No Req. | No Req. | Intermedia | Si Req. | 36 Meses | No Req. | 743 Criostatos | 0
12117 | Tuxtla Gutierrez, Chiapas | 12117 | 531.803.0029.02.01 | 53101062 | SABANA TÉRMICA CON AIRE CALIENTE | 6 | Binario | Mecánica y Fluidos | *EQUIPO MEDICO* | No. Req | Adq. | 12117 | No Req. | No Req. | Si Req. | No Req. | No Req. | No Req. | No Req. | Intermedia | Si Req. | 36 Meses | No Req. | 1760 Sábanas, frazadas o mantas térmicas automáticas o no para el calentamiento de pacientes en el traslado y post operatorio | 0
11985 | Chihuahua, Chihuahua | 11985 | 531.572.0507.01.01 | 53100213 | LAVADORA ULTRASÓNICA | 3 | Binario | Quirófano | *EQUIPO MEDICO* | No. Req | Adq. | 11985 | No Req. | No Req. | Si Req. | Si Req. | No Req. | No Req. | No Req. | Fundamental | Si Req. | 36 Meses | No Req. | 2176 Unidades Lavadoras | 0
12300 | Navojoa, Sonora | 12300 | 533.631.0155.03.01 | 53100458 | MICRÓTOMO CON SISTEMA DE CONGELACIÓN AUTOMÁTICA ROTATORIO TIPO CRIOSTATO | 1 | Binario | Laboratorio | *EQUIPO MEDICO* | No. Req | Adq. | 12300 | No Req. | No Req. | Si Req. | No Req. | No Req. | No Req. | No Req. | Intermedia | Si Req. | 36 Meses | No Req. | 743 Criostatos | 0
11952 | Puebla, San Alejandro | 11952 | 531.568.0057.03.01 | 53100206 | LARINGOSCOPIO | 19 | Binario | Óptica | *EQUIPO MEDICO* | No. Req | Adq. | 11952 | No Req. | No Req. | No Req. | No Req. | No Req. | No Req. | No Req. | Fundamental | No Req. | 36 Meses | Si Req. |  | 0
19566 | Ensenada, Baja California | 19566 | 564.002.0938.01.01 | 25400411 | SISTEMA NEUMÁTICO DE POLEAS. | 2 | Binario | Medicina Física y Rehabilitación | *EQUIPO MEDICO* | No. Req | Adq. | 19566 | No Req. | No Req. | No Req. | No Req. | No Req. | No Req. | No Req. | No Req. | No Req. | 24 Meses | No Req. | 1854 Sistema neumático de poleas | 0
11842 | Tuxtla Gutierrez, Chiapas | 11842 | 531.350.0109.02.01 | 53100347 | FLEXOEXTENSOR PARA MOVILIZACION CONTINUA Y PASIVA DE CADERA Y RODILLA | 2 | Binario | Medicina Física y Rehabilitación | *EQUIPO MEDICO* | No. Req | Adq. | 11842 | No Req. | No Req. | Si Req. | No Req. | No Req. | No Req. | No Req. | Fundamental | Si Req. | 36 Meses | Si Req. |  | 0
11858 | Ensenada, Baja California | 11858 | 531.380.0103.01.01 | 53100160 | ELECTROESTIMULADOR DE ALTO VOLTAJE, CORRIENTE PULSATIL Y DETECCIÓN. | 8 | Binario | Medicina Física y Rehabilitación | *EQUIPO MEDICO* | No. Req | Adq. | 11858 | No Req. | No Req. | Si Req. | No Req. | No Req. | No Req. | No Req. | Intermedia | Si Req. | 36 Meses | Si Req. |  | 0
11662 | Yucatán, Ticúl | 11662 | 531.116.0369.03.01 | 53200428 | ESFIGMOMANOMETRO ANEROIDE PORTATIL. | 58 | Binario | Mecánica y Fluidos | *EQUIPO MEDICO* | No. Req | Adq. | 11662 | No Req. | No Req. | No Req. | No Req. | No Req. | No Req. | No Req. | No Req. | No Req. | 36 Meses | Si Req. |  | 0
12076 | Chihuahua, Chihuahua | 12076 | 531.678.0013.02.01 | 53100410 | PLICÓMETRO | 37 | Binario | Mecánica y Fluidos | *EQUIPO MEDICO* | No. Req | Adq. | 12076 | No Req. | No Req. | No Req. | No Req. | No Req. | No Req. | No Req. | Fundamental | No Req. | 24 Meses | No Req. | 1593 Plicómetro | 0
12161 | Tuxtla Gutierrez, Chiapas | 12161 | 531.875.0055.04.01 | 53100685 | TONÓMETRO | 2 | Binario | Oftalmología | *EQUIPO MEDICO* | No. Req | Adq. | 12161 | No Req. | No Req. | Si Req. | No Req. | No Req. | No Req. | No Req. | Intermedia | Si Req. | 36 Meses | Si Req. |  | 0
12221 | CDMX Norte, Zaragoza | 12221 | 533.107.0481.01.01 | 53100033 | BALANZA GRANATARIA | 6 | Binario | Laboratorio | *EQUIPO MEDICO* | No. Req | Adq. | 12221 | No Req. | No Req. | Si Req. | No Req. | No Req. | No Req. | No Req. | No Req. | No Req. | 36 Meses | No Req. | 196 Balanzas | 0
12300 | Hidalgo, Tula | 12300 | 533.631.0155.03.01 | 53100458 | MICRÓTOMO CON SISTEMA DE CONGELACIÓN AUTOMÁTICA ROTATORIO TIPO CRIOSTATO | 1 | Binario | Laboratorio | *EQUIPO MEDICO* | No. Req | Adq. | 12300 | No Req. | No Req. | Si Req. | No Req. | No Req. | No Req. | No Req. | Intermedia | Si Req. | 36 Meses | No Req. | 743 Criostatos | 0
20511 | Tuxtla Gutierrez, Chiapas | 20511 | 541.091.0066.00.01 | 53100887 | CAMPANA DE EXTRACCION PROTECTOR PREMIER. ESPECIFICADA PARA E | 1 | Binario | Laboratorio | *EQUIPO MEDICO* | Si Req. | Adq. | 20511 | #N/A | #N/A | #N/A | #N/A | #N/A | #N/A | #N/A | #N/A | #N/A | #N/A | #N/A | #N/A | #N/A
20511 | Ensenada, Baja California | 20511 | 541.091.0066.00.01 | 53100887 | CAMPANA DE EXTRACCION PROTECTOR PREMIER. ESPECIFICADA PARA E | 1 | Binario | Laboratorio | *EQUIPO MEDICO* | Si Req. | Adq. | 20511 | #N/A | #N/A | #N/A | #N/A | #N/A | #N/A | #N/A | #N/A | #N/A | #N/A | #N/A | #N/A | #N/A
11931 | Tuxtla Gutierrez, Chiapas | 11931 | 531.500.0538.02.01 | 53100347 | EQUIPO DE TERMOTERAPIA A TRAVÉS DE PARTÍCULAS DE CELLEX, PARA EXTREMIDADES SUPERIORES | 3 | Binario | Medicina Física y Rehabilitación | *EQUIPO MEDICO* | No. Req | Adq. | 11931 | No Req. | No Req. | Si Req. | No Req. | No Req. | No Req. | No Req. | Fundamental | Si Req. | 24 Meses | Si Req. |  | 0
11987 | Tuxtla Gutierrez, Chiapas | 11987 | 531.572.0549.01.01 | 53100014 | LAVADORA DE EQUIPO DE INHALOTERAPIA | 1 | Binario | Mecánica y Fluidos | *EQUIPO MEDICO* | Si Req. | Adq. | 11987 | No Req. | No Req. | Si Req. | Si Req. | No Req. | No Req. | Si Req. | Intermedia | Si Req. | 36 Meses | No Req. | 1242 Lavadoras, de artículos de laboratorio | 0
11987 | Tuxtla Gutierrez, Chiapas | 11987 | 531.572.0549.01.01 | 53100014 | LAVADORA DE EQUIPO DE INHALOTERAPIA | 1 | Binario | Mecánica y Fluidos | *EQUIPO MEDICO* | Si Req. | Adq. | 11987 | No Req. | No Req. | Si Req. | Si Req. | No Req. | No Req. | Si Req. | Intermedia | Si Req. | 36 Meses | No Req. | 1242 Lavadoras, de artículos de laboratorio | 0
11931 | Yucatán, Ticúl | 11931 | 531.500.0538.02.01 | 53100347 | EQUIPO DE TERMOTERAPIA A TRAVÉS DE PARTÍCULAS DE CELLEX, PARA EXTREMIDADES SUPERIORES | 3 | Binario | Medicina Física y Rehabilitación | *EQUIPO MEDICO* | No. Req | Adq. | 11931 | No Req. | No Req. | Si Req. | No Req. | No Req. | No Req. | No Req. | Fundamental | Si Req. | 24 Meses | Si Req. |  | 0
11931 | Chihuahua, Chihuahua | 11931 | 531.500.0538.02.01 | 53100347 | EQUIPO DE TERMOTERAPIA A TRAVÉS DE PARTÍCULAS DE CELLEX, PARA EXTREMIDADES SUPERIORES | 3 | Binario | Medicina Física y Rehabilitación | *EQUIPO MEDICO* | No. Req | Adq. | 11931 | No Req. | No Req. | Si Req. | No Req. | No Req. | No Req. | No Req. | Fundamental | Si Req. | 24 Meses | Si Req. |  | 0
11652 | Hidalgo, Tula | 11652 | 531.107.0139.04.01 | 53100316 | BAÑO CON REMOLINO FIJO. | 3 | Binario | Medicina Física y Rehabilitación | *EQUIPO MEDICO* | Si Req. | Adq. | 11652 | No Req. | No Req. | Si Req. | Si Req. | No Req. | No Req. | Si Req. | Fundamental | Si Req. | 24 Meses | No Req. | 216 Baño de inmersión en agua; 220 Baños, con hidromasaje | 0
19566 | Hidalgo, Tula | 19566 | 564.002.0938.01.01 | 25400411 | SISTEMA NEUMÁTICO DE POLEAS. | 2 | Binario | Medicina Física y Rehabilitación | *EQUIPO MEDICO* | No. Req | Adq. | 19566 | No Req. | No Req. | No Req. | No Req. | No Req. | No Req. | No Req. | No Req. | No Req. | 24 Meses | No Req. | 1854 Sistema neumático de poleas | 0
12170 | Chihuahua, Chihuahua | 12170 | 531.923.0305.04.01 | 53100689 | ULTRASONIDO TERAPÉUTICO, UNIDAD DE | 9 | Binario | Medicina Física y Rehabilitación | *EQUIPO MEDICO* | No. Req | Adq. | 12170 | No Req. | No Req. | Si Req. | No Req. | No Req. | No Req. | No Req. | Intermedia | Si Req. | 36 Meses | Si Req. |  | 0
12062 | Ensenada, Baja California | 12062 | 531.641.0082.03.01 | 53100256 | NEBULIZADOR CON DOSIFICADOR DE OXIGENO | 8 | Binario | Mecánica y Fluidos | *EQUIPO MEDICO* | No. Req | Adq. | 12062 | No Req. | No Req. | Si Req. | No Req. | No Req. | No Req. | No Req. | Fundamental | Si Req. | 36 Meses | Si Req. |  | 0
11642 | Puebla, San Alejandro | 11642 | 531.081.0832.01.01 | 53100032 | SISTEMA PARA ASPIRACIÓN DE SECRECIONES | 9 | Binario | Mecánica y Fluidos | *EQUIPO MEDICO* | No. Req | Adq. | 11642 | No Req. | No Req. | Si Req. | No Req. | No Req. | No Req. | No Req. | Fundamental | Si Req. | 36 Meses | Si Req. |  | 0
16277 | Hidalgo, Tula | 16277 | 564.002.1142.03.01 | 53100347 | MOVILIZADOR PASIVO DE HOMBRO | 2 | Binario | Medicina Física y Rehabilitación | *EQUIPO MEDICO* | No. Req | Adq. | 16277 | No Req. | No Req. | No Req. | No Req. | No Req. | No Req. | No Req. | No Req. | No Req. | 12 Meses | Si Req. |  | 0
11842 | Hidalgo, Tula | 11842 | 531.350.0109.02.01 | 53100347 | FLEXOEXTENSOR PARA MOVILIZACION CONTINUA Y PASIVA DE CADERA Y RODILLA | 2 | Binario | Medicina Física y Rehabilitación | *EQUIPO MEDICO* | No. Req | Adq. | 11842 | No Req. | No Req. | Si Req. | No Req. | No Req. | No Req. | No Req. | Fundamental | Si Req. | 36 Meses | Si Req. |  | 0
12062 | Tuxtla Gutierrez, Chiapas | 12062 | 531.641.0082.03.01 | 53100256 | NEBULIZADOR CON DOSIFICADOR DE OXIGENO | 7 | Binario | Mecánica y Fluidos | *EQUIPO MEDICO* | No. Req | Adq. | 12062 | No Req. | No Req. | Si Req. | No Req. | No Req. | No Req. | No Req. | Fundamental | Si Req. | 36 Meses | Si Req. |  | 0
11842 | Ensenada, Baja California | 11842 | 531.350.0109.02.01 | 53100347 | FLEXOEXTENSOR PARA MOVILIZACION CONTINUA Y PASIVA DE CADERA Y RODILLA | 2 | Binario | Medicina Física y Rehabilitación | *EQUIPO MEDICO* | No. Req | Adq. | 11842 | No Req. | No Req. | Si Req. | No Req. | No Req. | No Req. | No Req. | Fundamental | Si Req. | 36 Meses | Si Req. |  | 0
12161 | Ensenada, Baja California | 12161 | 531.875.0055.04.01 | 53100685 | TONÓMETRO | 2 | Binario | Oftalmología | *EQUIPO MEDICO* | No. Req | Adq. | 12161 | No Req. | No Req. | Si Req. | No Req. | No Req. | No Req. | No Req. | Intermedia | Si Req. | 36 Meses | Si Req. |  | 0
11636 | Ensenada, Baja California | 11636 | 531.081.0014.02.01 | 53100032 | ASPIRADOR PORTÁTIL PARA SUCCIÓN CONTINUA | 8 | Binario | Mecánica y Fluidos | *EQUIPO MEDICO* | No. Req | Adq. | 11636 | No Req. | No Req. | Si Req. | No Req. | Si Req. | No Req. | No Req. | Fundamental | Si Req. | 36 Meses | Si Req. |  | 0
11636 | Ensenada, Baja California | 11636 | 531.081.0014.02.01 | 53100032 | ASPIRADOR PORTÁTIL PARA SUCCIÓN CONTINUA | 8 | Binario | Mecánica y Fluidos | *EQUIPO MEDICO* | No. Req | Adq. | 11636 | No Req. | No Req. | Si Req. | No Req. | Si Req. | No Req. | No Req. | Fundamental | Si Req. | 36 Meses | Si Req. |  | 0
11931 | Hidalgo, Tula | 11931 | 531.500.0538.02.01 | 53100347 | EQUIPO DE TERMOTERAPIA A TRAVÉS DE PARTÍCULAS DE CELLEX, PARA EXTREMIDADES SUPERIORES | 3 | Binario | Medicina Física y Rehabilitación | *EQUIPO MEDICO* | No. Req | Adq. | 11931 | No Req. | No Req. | Si Req. | No Req. | No Req. | No Req. | No Req. | Fundamental | Si Req. | 24 Meses | Si Req. |  | 0
11987 | Hidalgo, Tula | 11987 | 531.572.0549.01.01 | 53100014 | LAVADORA DE EQUIPO DE INHALOTERAPIA | 1 | Binario | Mecánica y Fluidos | *EQUIPO MEDICO* | Si Req. | Adq. | 11987 | No Req. | No Req. | Si Req. | Si Req. | No Req. | No Req. | Si Req. | Intermedia | Si Req. | 36 Meses | No Req. | 1242 Lavadoras, de artículos de laboratorio | 0
12300 | Ensenada, Baja California | 12300 | 533.631.0155.03.01 | 53100458 | MICRÓTOMO CON SISTEMA DE CONGELACIÓN AUTOMÁTICA ROTATORIO TIPO CRIOSTATO | 1 | Binario | Laboratorio | *EQUIPO MEDICO* | No. Req | Adq. | 12300 | No Req. | No Req. | Si Req. | No Req. | No Req. | No Req. | No Req. | Intermedia | Si Req. | 36 Meses | No Req. | 743 Criostatos | 0
11641 | Puebla, San Alejandro | 11641 | 531.081.0816.02.01 | 53100032 | EQUIPO PORTATIL ASPIRADOR PARA SUCCION RAPIDA. | 8 | Binario | Mecánica y Fluidos | *EQUIPO MEDICO* | No. Req | Adq. | 11641 | No Req. | No Req. | Si Req. | No Req. | No Req. | No Req. | No Req. | Fundamental | Si Req. | 36 Meses | Si Req. |  | 0
11932 | Yucatán, Ticúl | 11932 | 531.500.0546.02.01 | 53100347 | EQUIPO DE TERMOTERAPIA A TRAVÉS DE PARTÍCULAS DE CELLEX, PARA EXTREMIDADES INFERIORES | 2 | Binario | Medicina Física y Rehabilitación | *EQUIPO MEDICO* | No. Req | Adq. | 11932 | No Req. | No Req. | Si Req. | No Req. | No Req. | No Req. | No Req. | Fundamental | Si Req. | 24 Meses | Si Req. |  | 0
11932 | Chihuahua, Chihuahua | 11932 | 531.500.0546.02.01 | 53100347 | EQUIPO DE TERMOTERAPIA A TRAVÉS DE PARTÍCULAS DE CELLEX, PARA EXTREMIDADES INFERIORES | 2 | Binario | Medicina Física y Rehabilitación | *EQUIPO MEDICO* | No. Req | Adq. | 11932 | No Req. | No Req. | Si Req. | No Req. | No Req. | No Req. | No Req. | Fundamental | Si Req. | 24 Meses | Si Req. |  | 0
11750 | Chihuahua, Chihuahua | 11750 | 531.283.0200.01.01 | 53100112 | DERMATOMO. | 1 | Binario | Quirófano | *EQUIPO MEDICO* | No. Req | Adq. | 11750 | No Req. | No Req. | Si Req. | No Req. | No Req. | No Req. | No Req. | Fundamental | Si Req. | 36 Meses | Si Req. |  | 0
11750 | Chihuahua, Chihuahua | 11750 | 531.283.0200.01.01 | 53100112 | DERMATOMO. | 1 | Binario | Quirófano | *EQUIPO MEDICO* | No. Req | Adq. | 11750 | No Req. | No Req. | Si Req. | No Req. | No Req. | No Req. | No Req. | Fundamental | Si Req. | 36 Meses | Si Req. |  | 0
11750 | Chihuahua, Chihuahua | 11750 | 531.283.0200.01.01 | 53100112 | DERMATOMO. | 1 | Binario | Quirófano | *EQUIPO MEDICO* | No. Req | Adq. | 11750 | No Req. | No Req. | Si Req. | No Req. | No Req. | No Req. | No Req. | Fundamental | Si Req. | 36 Meses | Si Req. |  | 0
12120 | Tuxtla Gutierrez, Chiapas | 12120 | 531.806.0042.01.01 | 53100384 | UNIDAD DE SECADO PARA EQUIPO DE INHALOTERAPIA | 1 | Binario | Mecánica y Fluidos | *EQUIPO MEDICO* | Si Req. | Adq. | 12120 | No Req. | No Req. | Si Req. | Si Req. | Si Req. | No Req. | Si Req. | Intermedia | Si Req. | 36 Meses | No Req. | 1770 Secadores, para artículos de laboratorio | 0
12120 | Tuxtla Gutierrez, Chiapas | 12120 | 531.806.0042.01.01 | 53100384 | UNIDAD DE SECADO PARA EQUIPO DE INHALOTERAPIA | 1 | Binario | Mecánica y Fluidos | *EQUIPO MEDICO* | Si Req. | Adq. | 12120 | No Req. | No Req. | Si Req. | Si Req. | Si Req. | No Req. | Si Req. | Intermedia | Si Req. | 36 Meses | No Req. | 1770 Secadores, para artículos de laboratorio | 0
12120 | Ensenada, Baja California | 12120 | 531.806.0042.01.01 | 53100384 | UNIDAD DE SECADO PARA EQUIPO DE INHALOTERAPIA | 1 | Binario | Mecánica y Fluidos | *EQUIPO MEDICO* | Si Req. | Adq. | 12120 | No Req. | No Req. | Si Req. | Si Req. | Si Req. | No Req. | Si Req. | Intermedia | Si Req. | 36 Meses | No Req. | 1770 Secadores, para artículos de laboratorio | 0
12120 | Ensenada, Baja California | 12120 | 531.806.0042.01.01 | 53100384 | UNIDAD DE SECADO PARA EQUIPO DE INHALOTERAPIA | 1 | Binario | Mecánica y Fluidos | *EQUIPO MEDICO* | Si Req. | Adq. | 12120 | No Req. | No Req. | Si Req. | Si Req. | Si Req. | No Req. | Si Req. | Intermedia | Si Req. | 36 Meses | No Req. | 1770 Secadores, para artículos de laboratorio | 0
11750 | Tuxtla Gutierrez, Chiapas | 11750 | 531.283.0200.01.01 | 53100112 | DERMATOMO. | 1 | Binario | Quirófano | *EQUIPO MEDICO* | No. Req | Adq. | 11750 | No Req. | No Req. | Si Req. | No Req. | No Req. | No Req. | No Req. | Fundamental | Si Req. | 36 Meses | Si Req. |  | 0
11750 | Puebla, San Alejandro | 11750 | 531.283.0200.01.01 | 53100112 | DERMATOMO. | 1 | Binario | Quirófano | *EQUIPO MEDICO* | No. Req | Adq. | 11750 | No Req. | No Req. | Si Req. | No Req. | No Req. | No Req. | No Req. | Fundamental | Si Req. | 36 Meses | Si Req. |  | 0
12161 | Hidalgo, Tula | 12161 | 531.875.0055.04.01 | 53100685 | TONÓMETRO | 2 | Binario | Oftalmología | *EQUIPO MEDICO* | No. Req | Adq. | 12161 | No Req. | No Req. | Si Req. | No Req. | No Req. | No Req. | No Req. | Intermedia | Si Req. | 36 Meses | Si Req. |  | 0
11858 | Navojoa, Sonora | 11858 | 531.380.0103.01.01 | 53100160 | ELECTROESTIMULADOR DE ALTO VOLTAJE, CORRIENTE PULSATIL Y DETECCIÓN. | 6 | Binario | Medicina Física y Rehabilitación | *EQUIPO MEDICO* | No. Req | Adq. | 11858 | No Req. | No Req. | Si Req. | No Req. | No Req. | No Req. | No Req. | Intermedia | Si Req. | 36 Meses | Si Req. |  | 0
11937 | Puebla, San Alejandro | 11937 | 531.562.0046.04.01 | 53100203 | LÁMPARA DE FOTOTERAPIA | 5 | Binario | Mecánica y Fluidos | *EQUIPO MEDICO* | No. Req | Adq. | 11937 | No Req. | No Req. | Si Req. | No Req. | No Req. | No Req. | No Req. | Fundamental | Si Req. | 36 Meses | Si Req. |  | 0
12062 | Ensenada, Baja California | 12062 | 531.641.0082.03.01 | 53100256 | NEBULIZADOR CON DOSIFICADOR DE OXIGENO | 7 | Binario | Mecánica y Fluidos | *EQUIPO MEDICO* | No. Req | Adq. | 12062 | No Req. | No Req. | Si Req. | No Req. | No Req. | No Req. | No Req. | Fundamental | Si Req. | 36 Meses | Si Req. |  | 0
12132 | Navojoa, Sonora | 12132 | 531.829.0227.01.01 | 53100358 | SISTEMA DE IRRIGACIÓN - SUCCIÓN | 1 | Binario | Mecánica y Fluidos | *EQUIPO MEDICO* | No. Req | Adq. | 12132 | No Req. | No Req. | Si Req. | No Req. | No Req. | No Req. | No Req. | Fundamental | Si Req. | 36 Meses | Si Req. |  | 0
20210 | Hidalgo, Tula | 20210 | 513.173.0391.00.01 | 53100075 | CAMILLA NEUMATICA HIDRAULICA CON AJUSTE A DIFERENTES POSICIONES. | 5 | Binario | Camas y camillas | *EQUIPO MEDICO* | No. Req | Adq. | 20210 | #N/A | #N/A | #N/A | #N/A | #N/A | #N/A | #N/A | #N/A | #N/A | #N/A | #N/A | #N/A | #N/A
11932 | Tuxtla Gutierrez, Chiapas | 11932 | 531.500.0546.02.01 | 53100347 | EQUIPO DE TERMOTERAPIA A TRAVÉS DE PARTÍCULAS DE CELLEX, PARA EXTREMIDADES INFERIORES | 2 | Binario | Medicina Física y Rehabilitación | *EQUIPO MEDICO* | No. Req | Adq. | 11932 | No Req. | No Req. | Si Req. | No Req. | No Req. | No Req. | No Req. | Fundamental | Si Req. | 24 Meses | Si Req. |  | 0
11931 | Ensenada, Baja California | 11931 | 531.500.0538.02.01 | 53100347 | EQUIPO DE TERMOTERAPIA A TRAVÉS DE PARTÍCULAS DE CELLEX, PARA EXTREMIDADES SUPERIORES | 3 | Binario | Medicina Física y Rehabilitación | *EQUIPO MEDICO* | No. Req | Adq. | 11931 | No Req. | No Req. | Si Req. | No Req. | No Req. | No Req. | No Req. | Fundamental | Si Req. | 24 Meses | Si Req. |  | 0
11987 | Ensenada, Baja California | 11987 | 531.572.0549.01.01 | 53100014 | LAVADORA DE EQUIPO DE INHALOTERAPIA | 1 | Binario | Mecánica y Fluidos | *EQUIPO MEDICO* | Si Req. | Adq. | 11987 | No Req. | No Req. | Si Req. | Si Req. | No Req. | No Req. | Si Req. | Intermedia | Si Req. | 36 Meses | No Req. | 1242 Lavadoras, de artículos de laboratorio | 0
11987 | Ensenada, Baja California | 11987 | 531.572.0549.01.01 | 53100014 | LAVADORA DE EQUIPO DE INHALOTERAPIA | 1 | Binario | Mecánica y Fluidos | *EQUIPO MEDICO* | Si Req. | Adq. | 11987 | No Req. | No Req. | Si Req. | Si Req. | No Req. | No Req. | Si Req. | Intermedia | Si Req. | 36 Meses | No Req. | 1242 Lavadoras, de artículos de laboratorio | 0
11636 | Hidalgo, Tula | 11636 | 531.081.0014.02.01 | 53100032 | ASPIRADOR PORTÁTIL PARA SUCCIÓN CONTINUA | 4 | Binario | Mecánica y Fluidos | *EQUIPO MEDICO* | No. Req | Adq. | 11636 | No Req. | No Req. | Si Req. | No Req. | Si Req. | No Req. | No Req. | Fundamental | Si Req. | 36 Meses | Si Req. |  | 0
11636 | Hidalgo, Tula | 11636 | 531.081.0014.02.01 | 53100032 | ASPIRADOR PORTÁTIL PARA SUCCIÓN CONTINUA | 4 | Binario | Mecánica y Fluidos | *EQUIPO MEDICO* | No. Req | Adq. | 11636 | No Req. | No Req. | Si Req. | No Req. | Si Req. | No Req. | No Req. | Fundamental | Si Req. | 36 Meses | Si Req. |  | 0
12132 | Tuxtla Gutierrez, Chiapas | 12132 | 531.829.0227.01.01 | 53100358 | SISTEMA DE IRRIGACIÓN - SUCCIÓN | 1 | Binario | Mecánica y Fluidos | *EQUIPO MEDICO* | No. Req | Adq. | 12132 | No Req. | No Req. | Si Req. | No Req. | No Req. | No Req. | No Req. | Fundamental | Si Req. | 36 Meses | Si Req. |  | 0
12132 | Tuxtla Gutierrez, Chiapas | 12132 | 531.829.0227.01.01 | 53100358 | SISTEMA DE IRRIGACIÓN - SUCCIÓN | 1 | Binario | Mecánica y Fluidos | *EQUIPO MEDICO* | No. Req | Adq. | 12132 | No Req. | No Req. | Si Req. | No Req. | No Req. | No Req. | No Req. | Fundamental | Si Req. | 36 Meses | Si Req. |  | 0
11858 | Ensenada, Baja California | 11858 | 531.380.0103.01.01 | 53100160 | ELECTROESTIMULADOR DE ALTO VOLTAJE, CORRIENTE PULSATIL Y DETECCIÓN. | 6 | Binario | Medicina Física y Rehabilitación | *EQUIPO MEDICO* | No. Req | Adq. | 11858 | No Req. | No Req. | Si Req. | No Req. | No Req. | No Req. | No Req. | Intermedia | Si Req. | 36 Meses | Si Req. |  | 0
11952 | CDMX Norte, Zaragoza | 11952 | 531.568.0057.03.01 | 53100206 | LARINGOSCOPIO | 14 | Binario | Óptica | *EQUIPO MEDICO* | No. Req | Adq. | 11952 | No Req. | No Req. | No Req. | No Req. | No Req. | No Req. | No Req. | Fundamental | No Req. | 36 Meses | Si Req. |  | 0
11641 | CDMX Norte, Zaragoza | 11641 | 531.081.0816.02.01 | 53100032 | EQUIPO PORTATIL ASPIRADOR PARA SUCCION RAPIDA. | 7 | Binario | Mecánica y Fluidos | *EQUIPO MEDICO* | No. Req | Adq. | 11641 | No Req. | No Req. | Si Req. | No Req. | No Req. | No Req. | No Req. | Fundamental | Si Req. | 36 Meses | Si Req. |  | 0
11853 | Puebla, San Alejandro | 11853 | 531.375.0126.03.01 | 53200152 | ESTETOSCOPIO DE CÁPSULA DOBLE | 147 | Binario | Mecánica y Fluidos | *EQUIPO MEDICO* | No. Req | Adq. | 11853 | No Req. | No Req. | No Req. | No Req. | No Req. | No Req. | No Req. | No Req. | No Req. | 12 Meses | Si Req. | 0 | 0
16278 | Navojoa, Sonora | 16278 | 564.002.1159.01.01 | 53100347 | EQUIPO DE LÁSER TERAPÉUTICO PARA REHABILITACIÓN | 4 | Binario | Medicina Física y Rehabilitación | *EQUIPO MEDICO* | No. Req | Adq. | 16278 | No Req. | No Req. | Si Req. | No Req. | No Req. | No Req. | No Req. | Intermedia | Si Req. | 36 Meses | Si Req. |  | 0
12281 | CDMX Norte, Zaragoza | 12281 | 533.571.0140.01.01 | 29500005 | LAVADORA WINTROBE. | 1 | Binario | Laboratorio | *EQUIPO MEDICO* | No. Req | Adq. | 12281 | No Req. | No Req. | Si Req. | No Req. | No Req. | No Req. | No Req. | No Req. | Si Req. | 12 Meses | No Req. | 1242 Lavadoras, de artículos de laboratorio | 0
12281 | Chihuahua, Chihuahua | 12281 | 533.571.0140.01.01 | 29500005 | LAVADORA WINTROBE. | 1 | Binario | Laboratorio | *EQUIPO MEDICO* | No. Req | Adq. | 12281 | No Req. | No Req. | Si Req. | No Req. | No Req. | No Req. | No Req. | No Req. | Si Req. | 12 Meses | No Req. | 1242 Lavadoras, de artículos de laboratorio | 0
11640 | Yucatán, Ticúl | 11640 | 531.081.0766.02.01 | 53100032 | ASPIRADOR GASTRICO PARA SUCCION CONTINUA E INTERMITENTE | 8 | Binario | Mecánica y Fluidos | *EQUIPO MEDICO* | No. Req | Adq. | 11640 | No Req. | No Req. | Si Req. | No Req. | Si Req. | No Req. | No Req. | Fundamental | Si Req. | 36 Meses | Si Req. |  | 0
12170 | Yucatán, Ticúl | 12170 | 531.923.0305.04.01 | 53100689 | ULTRASONIDO TERAPÉUTICO, UNIDAD DE | 7 | Binario | Medicina Física y Rehabilitación | *EQUIPO MEDICO* | No. Req | Adq. | 12170 | No Req. | No Req. | Si Req. | No Req. | No Req. | No Req. | No Req. | Intermedia | Si Req. | 36 Meses | Si Req. |  | 0
11853 | CDMX Norte, Zaragoza | 11853 | 531.375.0126.03.01 | 53200152 | ESTETOSCOPIO DE CÁPSULA DOBLE | 142 | Binario | Mecánica y Fluidos | *EQUIPO MEDICO* | No. Req | Adq. | 11853 | No Req. | No Req. | No Req. | No Req. | No Req. | No Req. | No Req. | No Req. | No Req. | 12 Meses | Si Req. | 0 | 0
11642 | CDMX Norte, Zaragoza | 11642 | 531.081.0832.01.01 | 53100032 | SISTEMA PARA ASPIRACIÓN DE SECRECIONES | 7 | Binario | Mecánica y Fluidos | *EQUIPO MEDICO* | No. Req | Adq. | 11642 | No Req. | No Req. | Si Req. | No Req. | No Req. | No Req. | No Req. | Fundamental | Si Req. | 36 Meses | Si Req. |  | 0
11910 | Chihuahua, Chihuahua | 11910 | 531.454.0088.01.01 | 53101616 | GRUA PARA TRASLADO DE PACIENTES. | 1 | Binario | Medicina Física y Rehabilitación | *EQUIPO MEDICO* | No. Req | ADQ. | 11910 | No Req. | No Req. | Si Req. | No Req. | No Req. | No Req. | No Req. | Fundamental | Si Req. | 24 Meses | No Req. | 1116 Grúa camilla, 1118 Grúas de transporte | 0
12277 | Navojoa, Sonora | 12277 | 533.477.0228.01.01 | 53100185 | HORNO ELÉCTRICO PARA SECAR O ESTERILIZAR SOBRE MESA | 3 | Binario | Laboratorio | *EQUIPO MEDICO* | No. Req | Adq. | 12277 | No Req. | No Req. | Si Req. | No Req. | No Req. | No Req. | No Req. | Fundamental | Si Req. | 36 Meses | No Req. | 1147 Hornos, de secado | 0
11641 | Ensenada, Baja California | 11641 | 531.081.0816.02.01 | 53100032 | EQUIPO PORTATIL ASPIRADOR PARA SUCCION RAPIDA. | 8 | Binario | Mecánica y Fluidos | *EQUIPO MEDICO* | No. Req | Adq. | 11641 | No Req. | No Req. | Si Req. | No Req. | No Req. | No Req. | No Req. | Fundamental | Si Req. | 36 Meses | Si Req. |  | 0
11837 | Tuxtla Gutierrez, Chiapas | 11837 | 531.345.0321.02.01 | 53200422 | EQUIPO NEUMÁTICO PARA ISQUEMIA | 1 | Binario | Mecánica y Fluidos | *EQUIPO MEDICO* | No. Req | Adq. | 11837 | No Req. | No Req. | Si Req. | No Req. | No Req. | No Req. | No Req. | Fundamental | Si Req. | 36 Meses | Si Req. |  | 0
11663 | Ensenada, Baja California | 11663 | 531.116.0377.03.01 | 53200428 | ESFIGMOMANÓMETRO ANEROIDE DE PARED | 70 | Binario | Mecánica y Fluidos | *EQUIPO MEDICO* | No. Req | Adq. | 11663 | No Req. | No Req. | No Req. | No Req. | No Req. | No Req. | No Req. | No Req. | No Req. | 36 Meses | Si Req. |  | Se repite la clave SAI, ¿se debe sumar la cantidad total?
11932 | Ensenada, Baja California | 11932 | 531.500.0546.02.01 | 53100347 | EQUIPO DE TERMOTERAPIA A TRAVÉS DE PARTÍCULAS DE CELLEX, PARA EXTREMIDADES INFERIORES | 2 | Binario | Medicina Física y Rehabilitación | *EQUIPO MEDICO* | No. Req | Adq. | 11932 | No Req. | No Req. | Si Req. | No Req. | No Req. | No Req. | No Req. | Fundamental | Si Req. | 24 Meses | Si Req. |  | 0
12226 | CDMX Norte, Zaragoza | 12226 | 533.119.0545.01.01 | 53100040 | BAÑO SIN CIRCULACIÓN DE AGUA | 8 | Binario | Laboratorio | *EQUIPO MEDICO* | No. Req | Adq. | 12226 | No Req. | No Req. | Si Req. | No Req. | No Req. | No Req. | No Req. | No Req. | No Req. | 36 Meses | No Req. | 219 Baños María | 0
11643 | Tuxtla Gutierrez, Chiapas | 11643 | 531.088.0033.01.01 | 53100584 | TIMPANÓMETRO | 1 | Binario | Electrónica Médica | *EQUIPO MEDICO* | No. Req | Adq. | 11643 | No Req. | No Req. | Si Req. | No Req. | No Req. | No Req. | No Req. | Fundamental | Si Req. | 36 Meses | Si Req. |  | 0
11905 | CDMX Norte, Zaragoza | 11905 | 531.438.0014.01.01 | 53100409 | GAFAS PROTECTORAS PARA EVITAR CONTAMINACIÓN POR LÍQUIDOS CORPORALES | 70 | Binario | Quirófano | *EQUIPO MEDICO* | No. Req | Adq. | 11905 | No Req. | No Req. | No Req. | No Req. | No Req. | No Req. | No Req. | No Req. | No Req. | 6 Meses | No Req. | 1080 Gafas protectoras | 0
11905 | Puebla, San Alejandro | 11905 | 531.438.0014.01.01 | 53100409 | GAFAS PROTECTORAS PARA EVITAR CONTAMINACIÓN POR LÍQUIDOS CORPORALES | 70 | Binario | Quirófano | *EQUIPO MEDICO* | No. Req | Adq. | 11905 | No Req. | No Req. | No Req. | No Req. | No Req. | No Req. | No Req. | No Req. | No Req. | 6 Meses | No Req. | 1080 Gafas protectoras | 0
11985 | CDMX Norte, Zaragoza | 11985 | 531.572.0507.01.01 | 53100213 | LAVADORA ULTRASÓNICA | 2 | Binario | Quirófano | *EQUIPO MEDICO* | No. Req | Adq. | 11985 | No Req. | No Req. | Si Req. | Si Req. | No Req. | No Req. | No Req. | Fundamental | Si Req. | 36 Meses | No Req. | 2176 Unidades Lavadoras | 0
11985 | Yucatán, Ticúl | 11985 | 531.572.0507.01.01 | 53100213 | LAVADORA ULTRASÓNICA | 2 | Binario | Quirófano | *EQUIPO MEDICO* | No. Req | Adq. | 11985 | No Req. | No Req. | Si Req. | Si Req. | No Req. | No Req. | No Req. | Fundamental | Si Req. | 36 Meses | No Req. | 2176 Unidades Lavadoras | 0
11985 | Puebla, San Alejandro | 11985 | 531.572.0507.01.01 | 53100213 | LAVADORA ULTRASÓNICA | 2 | Binario | Quirófano | *EQUIPO MEDICO* | No. Req | Adq. | 11985 | No Req. | No Req. | Si Req. | Si Req. | No Req. | No Req. | No Req. | Fundamental | Si Req. | 36 Meses | No Req. | 2176 Unidades Lavadoras | 0
11921 | Chihuahua, Chihuahua | 11921 | 531.480.0102.01.01 | 53101618 | HUMIDIFICADOR DE INTERCAMBIO CALOR - HUMEDAD TIPO CASCADA ELECTRONICO. | 3 | Binario | Mecánica y Fluidos | *EQUIPO MEDICO* | No. Req | ADQ. | 11921 | No Req. | No Req. | Si Req. | No Req. | Si Req. | No Req. | No Req. | Fundamental | Si Req. | 36 Meses | No Req. | 1149 Humidificador respiratorio para uso exclusivo con agua | 0
11932 | Navojoa, Sonora | 11932 | 531.500.0546.02.01 | 53100347 | EQUIPO DE TERMOTERAPIA A TRAVÉS DE PARTÍCULAS DE CELLEX, PARA EXTREMIDADES INFERIORES | 2 | Binario | Medicina Física y Rehabilitación | *EQUIPO MEDICO* | No. Req | Adq. | 11932 | No Req. | No Req. | Si Req. | No Req. | No Req. | No Req. | No Req. | Fundamental | Si Req. | 24 Meses | Si Req. |  | 0
12132 | Ensenada, Baja California | 12132 | 531.829.0227.01.01 | 53100358 | SISTEMA DE IRRIGACIÓN - SUCCIÓN | 1 | Binario | Mecánica y Fluidos | *EQUIPO MEDICO* | No. Req | Adq. | 12132 | No Req. | No Req. | Si Req. | No Req. | No Req. | No Req. | No Req. | Fundamental | Si Req. | 36 Meses | Si Req. |  | 0
12132 | Ensenada, Baja California | 12132 | 531.829.0227.01.01 | 53100358 | SISTEMA DE IRRIGACIÓN - SUCCIÓN | 1 | Binario | Mecánica y Fluidos | *EQUIPO MEDICO* | No. Req | Adq. | 12132 | No Req. | No Req. | Si Req. | No Req. | No Req. | No Req. | No Req. | Fundamental | Si Req. | 36 Meses | Si Req. |  | 0
11910 | Tuxtla Gutierrez, Chiapas | 11910 | 531.454.0088.01.01 | 53101616 | GRUA PARA TRASLADO DE PACIENTES. | 1 | Binario | Medicina Física y Rehabilitación | *EQUIPO MEDICO* | No. Req | ADQ. | 11910 | No Req. | No Req. | Si Req. | No Req. | No Req. | No Req. | No Req. | Fundamental | Si Req. | 24 Meses | No Req. | 1116 Grúa camilla, 1118 Grúas de transporte | 0
12277 | Tuxtla Gutierrez, Chiapas | 12277 | 533.477.0228.01.01 | 53100185 | HORNO ELÉCTRICO PARA SECAR O ESTERILIZAR SOBRE MESA | 2 | Binario | Laboratorio | *EQUIPO MEDICO* | No. Req | Adq. | 12277 | No Req. | No Req. | Si Req. | No Req. | No Req. | No Req. | No Req. | Fundamental | Si Req. | 36 Meses | No Req. | 1147 Hornos, de secado | 0
12277 | Tuxtla Gutierrez, Chiapas | 12277 | 533.477.0228.01.01 | 53100185 | HORNO ELÉCTRICO PARA SECAR O ESTERILIZAR SOBRE MESA | 2 | Binario | Laboratorio | *EQUIPO MEDICO* | No. Req | Adq. | 12277 | No Req. | No Req. | Si Req. | No Req. | No Req. | No Req. | No Req. | Fundamental | Si Req. | 36 Meses | No Req. | 1147 Hornos, de secado | 0
11663 | Ensenada, Baja California | 11663 | 531.116.0377.03.01 | 53200428 | ESFIGMOMANÓMETRO ANEROIDE DE PARED | 65 | Binario | Mecánica y Fluidos | *EQUIPO MEDICO* | No. Req | Adq. | 11663 | No Req. | No Req. | No Req. | No Req. | No Req. | No Req. | No Req. | No Req. | No Req. | 36 Meses | Si Req. |  | Se repite la clave SAI, ¿se debe sumar la cantidad total?
12221 | Yucatán, Ticúl | 12221 | 533.107.0481.01.01 | 53100033 | BALANZA GRANATARIA | 4 | Binario | Laboratorio | *EQUIPO MEDICO* | No. Req | Adq. | 12221 | No Req. | No Req. | Si Req. | No Req. | No Req. | No Req. | No Req. | No Req. | No Req. | 36 Meses | No Req. | 196 Balanzas | 0
12281 | Hidalgo, Tula | 12281 | 533.571.0140.01.01 | 29500005 | LAVADORA WINTROBE. | 1 | Binario | Laboratorio | *EQUIPO MEDICO* | No. Req | Adq. | 12281 | No Req. | No Req. | Si Req. | No Req. | No Req. | No Req. | No Req. | No Req. | Si Req. | 12 Meses | No Req. | 1242 Lavadoras, de artículos de laboratorio | 0
11937 | CDMX Norte, Zaragoza | 11937 | 531.562.0046.04.01 | 53100203 | LÁMPARA DE FOTOTERAPIA | 4 | Binario | Mecánica y Fluidos | *EQUIPO MEDICO* | No. Req | Adq. | 11937 | No Req. | No Req. | Si Req. | No Req. | No Req. | No Req. | No Req. | Fundamental | Si Req. | 36 Meses | Si Req. |  | 0
11750 | Hidalgo, Tula | 11750 | 531.283.0200.01.01 | 53100112 | DERMATOMO. | 1 | Binario | Quirófano | *EQUIPO MEDICO* | No. Req | Adq. | 11750 | No Req. | No Req. | Si Req. | No Req. | No Req. | No Req. | No Req. | Fundamental | Si Req. | 36 Meses | Si Req. |  | 0
11646 | Yucatán, Ticúl | 11646 | 531.088.0157.02.01 | 53100749 | AUDIÓMETRO CLÍNICO | 1 | Binario | Electrónica Médica | *EQUIPO MEDICO* | No. Req | Adq. | 11646 | No Req. | No Req. | Si Req. | No Req. | No Req. | No Req. | No Req. | Intermedia | Si Req. | 36 Meses | Si Req. |  | 0
20210 | Hidalgo, Tula | 20210 | 513.173.0391.00.01 | 53100075 | CAMILLA NEUMATICA HIDRAULICA CON AJUSTE A DIFERENTES POSICIONES. | 4 | Binario | Camas y camillas | *EQUIPO MEDICO* | No. Req | Adq. | 20210 | #N/A | #N/A | #N/A | #N/A | #N/A | #N/A | #N/A | #N/A | #N/A | #N/A | #N/A | #N/A | #N/A
20210 | Hidalgo, Tula | 20210 | 513.173.0391.00.01 | 53100075 | CAMILLA NEUMATICA HIDRAULICA CON AJUSTE A DIFERENTES POSICIONES. | 4 | Binario | Camas y camillas | *EQUIPO MEDICO* | No. Req | Adq. | 20210 | #N/A | #N/A | #N/A | #N/A | #N/A | #N/A | #N/A | #N/A | #N/A | #N/A | #N/A | #N/A | #N/A
20210 | Hidalgo, Tula | 20210 | 513.173.0391.00.01 | 53100075 | CAMILLA NEUMATICA HIDRAULICA CON AJUSTE A DIFERENTES POSICIONES. | 4 | Binario | Camas y camillas | *EQUIPO MEDICO* | No. Req | Adq. | 20210 | #N/A | #N/A | #N/A | #N/A | #N/A | #N/A | #N/A | #N/A | #N/A | #N/A | #N/A | #N/A | #N/A
20210 | Hidalgo, Tula | 20210 | 513.173.0391.00.01 | 53100075 | CAMILLA NEUMATICA HIDRAULICA CON AJUSTE A DIFERENTES POSICIONES. | 4 | Binario | Camas y camillas | *EQUIPO MEDICO* | No. Req | Adq. | 20210 | #N/A | #N/A | #N/A | #N/A | #N/A | #N/A | #N/A | #N/A | #N/A | #N/A | #N/A | #N/A | #N/A
20210 | Hidalgo, Tula | 20210 | 513.173.0391.00.01 | 53100075 | CAMILLA NEUMATICA HIDRAULICA CON AJUSTE A DIFERENTES POSICIONES. | 4 | Binario | Camas y camillas | *EQUIPO MEDICO* | No. Req | Adq. | 20210 | #N/A | #N/A | #N/A | #N/A | #N/A | #N/A | #N/A | #N/A | #N/A | #N/A | #N/A | #N/A | #N/A
11643 | Hidalgo, Tula | 11643 | 531.088.0033.01.01 | 53100584 | TIMPANÓMETRO | 1 | Binario | Electrónica Médica | *EQUIPO MEDICO* | No. Req | Adq. | 11643 | No Req. | No Req. | Si Req. | No Req. | No Req. | No Req. | No Req. | Fundamental | Si Req. | 36 Meses | Si Req. |  | 0
11646 | Navojoa, Sonora | 11646 | 531.088.0157.02.01 | 53100749 | AUDIÓMETRO CLÍNICO | 1 | Binario | Electrónica Médica | *EQUIPO MEDICO* | No. Req | Adq. | 11646 | No Req. | No Req. | Si Req. | No Req. | No Req. | No Req. | No Req. | Intermedia | Si Req. | 36 Meses | Si Req. |  | 0
11792 | Ensenada, Baja California | 11792 | 531.328.0140.02.01 | 53100327 | ELECTROCAUTERIO DENTAL. | 1 | Binario | Quirófano | *EQUIPO MEDICO* | No. Req | Adq. | 11792 | #N/A | #N/A | #N/A | #N/A | #N/A | #N/A | #N/A | #N/A | #N/A | #N/A | #N/A | #N/A | #N/A
11750 | CDMX Norte, Zaragoza | 11750 | 531.283.0200.01.01 | 53100112 | DERMATOMO. | 1 | Binario | Quirófano | *EQUIPO MEDICO* | No. Req | Adq. | 11750 | No Req. | No Req. | Si Req. | No Req. | No Req. | No Req. | No Req. | Fundamental | Si Req. | 36 Meses | Si Req. |  | 0
12117 | Hidalgo, Tula | 12117 | 531.803.0029.02.01 | 53101062 | SABANA TÉRMICA CON AIRE CALIENTE | 4 | Binario | Mecánica y Fluidos | *EQUIPO MEDICO* | No. Req | Adq. | 12117 | No Req. | No Req. | Si Req. | No Req. | No Req. | No Req. | No Req. | Intermedia | Si Req. | 36 Meses | No Req. | 1760 Sábanas, frazadas o mantas térmicas automáticas o no para el calentamiento de pacientes en el traslado y post operatorio | 0
11650 | Yucatán, Ticúl | 11650 | 531.107.0022.04.01 | 53100315 | BAÑO DE PARAFINA EN FISIOTERAPIA | 2 | Binario | Medicina Física y Rehabilitación | *EQUIPO MEDICO* | No. Req | Adq. | 11650 | No Req. | No Req. | Si Req. | No Req. | No Req. | No Req. | No Req. | Fundamental | Si Req. | 24 Meses | No Req. | 217 Baño de parafina 222 Baños, de parafina, para fisioterapia | 0
11650 | Chihuahua, Chihuahua | 11650 | 531.107.0022.04.01 | 53100315 | BAÑO DE PARAFINA EN FISIOTERAPIA | 2 | Binario | Medicina Física y Rehabilitación | *EQUIPO MEDICO* | No. Req | Adq. | 11650 | No Req. | No Req. | Si Req. | No Req. | No Req. | No Req. | No Req. | Fundamental | Si Req. | 24 Meses | No Req. | 217 Baño de parafina 222 Baños, de parafina, para fisioterapia | 0
11663 | Tuxtla Gutierrez, Chiapas | 11663 | 531.116.0377.03.01 | 53200428 | ESFIGMOMANÓMETRO ANEROIDE DE PARED | 52 | Binario | Mecánica y Fluidos | *EQUIPO MEDICO* | No. Req | Adq. | 11663 | No Req. | No Req. | No Req. | No Req. | No Req. | No Req. | No Req. | No Req. | No Req. | 36 Meses | Si Req. |  | Se repite la clave SAI, ¿se debe sumar la cantidad total?
11750 | Navojoa, Sonora | 11750 | 531.283.0200.01.01 | 53100112 | DERMATOMO. | 1 | Binario | Quirófano | *EQUIPO MEDICO* | No. Req | Adq. | 11750 | No Req. | No Req. | Si Req. | No Req. | No Req. | No Req. | No Req. | Fundamental | Si Req. | 36 Meses | Si Req. |  | 0
11837 | Hidalgo, Tula | 11837 | 531.345.0321.02.01 | 53200422 | EQUIPO NEUMÁTICO PARA ISQUEMIA | 1 | Binario | Mecánica y Fluidos | *EQUIPO MEDICO* | No. Req | Adq. | 11837 | No Req. | No Req. | Si Req. | No Req. | No Req. | No Req. | No Req. | Fundamental | Si Req. | 36 Meses | Si Req. |  | 0
11837 | Hidalgo, Tula | 11837 | 531.345.0321.02.01 | 53200422 | EQUIPO NEUMÁTICO PARA ISQUEMIA | 1 | Binario | Mecánica y Fluidos | *EQUIPO MEDICO* | No. Req | Adq. | 11837 | No Req. | No Req. | Si Req. | No Req. | No Req. | No Req. | No Req. | Fundamental | Si Req. | 36 Meses | Si Req. |  | 0
11643 | Chihuahua, Chihuahua | 11643 | 531.088.0033.01.01 | 53100584 | TIMPANÓMETRO | 1 | Binario | Electrónica Médica | *EQUIPO MEDICO* | No. Req | Adq. | 11643 | No Req. | No Req. | Si Req. | No Req. | No Req. | No Req. | No Req. | Fundamental | Si Req. | 36 Meses | Si Req. |  | 0
11643 | Puebla, San Alejandro | 11643 | 531.088.0033.01.01 | 53100584 | TIMPANÓMETRO | 1 | Binario | Electrónica Médica | *EQUIPO MEDICO* | No. Req | Adq. | 11643 | No Req. | No Req. | Si Req. | No Req. | No Req. | No Req. | No Req. | Fundamental | Si Req. | 36 Meses | Si Req. |  | 0
11850 | Hidalgo, Tula | 11850 | 531.361.0098.01.01 | 53100148 | ESPIROMETRO TIPO WRIGTH | 4 | Binario | Mecánica y Fluidos | *EQUIPO MEDICO* | No. Req | Adq. | 11850 | No Req. | No Req. | Si Req. | No Req. | No Req. | No Req. | No Req. | Fundamental | Si Req. | 36 Meses | Si Req. |  | 0
12226 | Chihuahua, Chihuahua | 12226 | 533.119.0545.01.01 | 53100040 | BAÑO SIN CIRCULACIÓN DE AGUA | 7 | Binario | Laboratorio | *EQUIPO MEDICO* | No. Req | Adq. | 12226 | No Req. | No Req. | Si Req. | No Req. | No Req. | No Req. | No Req. | No Req. | No Req. | 36 Meses | No Req. | 219 Baños María | 0
12226 | Puebla, San Alejandro | 12226 | 533.119.0545.01.01 | 53100040 | BAÑO SIN CIRCULACIÓN DE AGUA | 7 | Binario | Laboratorio | *EQUIPO MEDICO* | No. Req | Adq. | 12226 | No Req. | No Req. | Si Req. | No Req. | No Req. | No Req. | No Req. | No Req. | No Req. | 36 Meses | No Req. | 219 Baños María | 0
11650 | Navojoa, Sonora | 11650 | 531.107.0022.04.01 | 53100315 | BAÑO DE PARAFINA EN FISIOTERAPIA | 2 | Binario | Medicina Física y Rehabilitación | *EQUIPO MEDICO* | No. Req | Adq. | 11650 | No Req. | No Req. | Si Req. | No Req. | No Req. | No Req. | No Req. | Fundamental | Si Req. | 24 Meses | No Req. | 217 Baño de parafina 222 Baños, de parafina, para fisioterapia | 0
11646 | Tuxtla Gutierrez, Chiapas | 11646 | 531.088.0157.02.01 | 53100749 | AUDIÓMETRO CLÍNICO | 1 | Binario | Electrónica Médica | *EQUIPO MEDICO* | No. Req | Adq. | 11646 | No Req. | No Req. | Si Req. | No Req. | No Req. | No Req. | No Req. | Intermedia | Si Req. | 36 Meses | Si Req. |  | 0
11646 | Tuxtla Gutierrez, Chiapas | 11646 | 531.088.0157.02.01 | 53100749 | AUDIÓMETRO CLÍNICO | 1 | Binario | Electrónica Médica | *EQUIPO MEDICO* | No. Req | Adq. | 11646 | No Req. | No Req. | Si Req. | No Req. | No Req. | No Req. | No Req. | Intermedia | Si Req. | 36 Meses | Si Req. |  | 0
11767 | Chihuahua, Chihuahua | 11767 | 531.295.1188.03.01 | 53100162 | ESTUCHE DE DIAGNÓSTICO BÁSICO | 21 | Binario | Óptica | *EQUIPO MEDICO* | No. Req | Adq. | 11767 | No Req. | No Req. | No Req. | No Req. | No Req. | No Req. | No Req. | Fundamental | No Req. | 12 Meses | Si Req. |  | Se repite la clave SAI, ¿se debe sumar la cantidad total?
12117 | Ensenada, Baja California | 12117 | 531.803.0029.02.01 | 53101062 | SABANA TÉRMICA CON AIRE CALIENTE | 4 | Binario | Mecánica y Fluidos | *EQUIPO MEDICO* | No. Req | Adq. | 12117 | No Req. | No Req. | Si Req. | No Req. | No Req. | No Req. | No Req. | Intermedia | Si Req. | 36 Meses | No Req. | 1760 Sábanas, frazadas o mantas térmicas automáticas o no para el calentamiento de pacientes en el traslado y post operatorio | 0
12226 | Navojoa, Sonora | 12226 | 533.119.0545.01.01 | 53100040 | BAÑO SIN CIRCULACIÓN DE AGUA | 7 | Binario | Laboratorio | *EQUIPO MEDICO* | No. Req | Adq. | 12226 | No Req. | No Req. | Si Req. | No Req. | No Req. | No Req. | No Req. | No Req. | No Req. | 36 Meses | No Req. | 219 Baños María | 0
12166 | Tuxtla Gutierrez, Chiapas | 12166 | 531.884.0153.03.01 | 53100347 | TRACCIÓN CÉRVICO-PÉLVICO-TORÁCICA, EQUIPO PARA | 1 | Binario | Medicina Física y Rehabilitación | *EQUIPO MEDICO* | No. Req | Adq. | 12166 | No Req. | No Req. | Si Req. | No Req. | No Req. | No Req. | No Req. | Fundamental | Si Req. | 24 Meses | Si Req. |  | 0
11643 | Navojoa, Sonora | 11643 | 531.088.0033.01.01 | 53100584 | TIMPANÓMETRO | 1 | Binario | Electrónica Médica | *EQUIPO MEDICO* | No. Req | Adq. | 11643 | No Req. | No Req. | Si Req. | No Req. | No Req. | No Req. | No Req. | Fundamental | Si Req. | 36 Meses | Si Req. |  | 0
11663 | Tuxtla Gutierrez, Chiapas | 11663 | 531.116.0377.03.01 | 53200428 | ESFIGMOMANÓMETRO ANEROIDE DE PARED | 50 | Binario | Mecánica y Fluidos | *EQUIPO MEDICO* | No. Req | Adq. | 11663 | No Req. | No Req. | No Req. | No Req. | No Req. | No Req. | No Req. | No Req. | No Req. | 36 Meses | Si Req. |  | Se repite la clave SAI, ¿se debe sumar la cantidad total?
11910 | Ensenada, Baja California | 11910 | 531.454.0088.01.01 | 53101616 | GRUA PARA TRASLADO DE PACIENTES. | 1 | Binario | Medicina Física y Rehabilitación | *EQUIPO MEDICO* | No. Req | ADQ. | 11910 | No Req. | No Req. | Si Req. | No Req. | No Req. | No Req. | No Req. | Fundamental | Si Req. | 24 Meses | No Req. | 1116 Grúa camilla, 1118 Grúas de transporte | 0
11653 | Tuxtla Gutierrez, Chiapas | 11653 | 531.107.0162.01.01 | 53101356 | BAÑO DE CUERPO ENTERO CON REMOLINO FIJO. | 1 | Binario | Medicina Física y Rehabilitación | *EQUIPO MEDICO* | Si Req. | ADQ. | 11653 | No Req. | No Req. | Si Req. | Si Req. | No Req. | No Req. | Si Req. | Fundamental | Si Req. | 24 Meses | No Req. | 216 Baño de inmersión en agua; 220 Baños, con hidromasaje | 0
11931 | Navojoa, Sonora | 11931 | 531.500.0538.02.01 | 53100347 | EQUIPO DE TERMOTERAPIA A TRAVÉS DE PARTÍCULAS DE CELLEX, PARA EXTREMIDADES SUPERIORES | 2 | Binario | Medicina Física y Rehabilitación | *EQUIPO MEDICO* | No. Req | Adq. | 11931 | No Req. | No Req. | Si Req. | No Req. | No Req. | No Req. | No Req. | Fundamental | Si Req. | 24 Meses | Si Req. |  | 0
21447 | CDMX Norte, Zaragoza | 21447 | 540.319.0016.00.01 | 53106524 | HIBRIDIZADOR. | 1 | Binario | Laboratorio | *EQUIPO MEDICO* | No. Req | Adq. | 21447 | No Req. | No Req. | Si Req. | No Req. | No Req. | No Req. | No Req. | Fundamental | Si Req. | 36 Meses | No Req. | No Req. | 0
21447 | Chihuahua, Chihuahua | 21447 | 540.319.0016.00.01 | 53106524 | HIBRIDIZADOR. | 1 | Binario | Laboratorio | *EQUIPO MEDICO* | No. Req | Adq. | 21447 | No Req. | No Req. | Si Req. | No Req. | No Req. | No Req. | No Req. | Fundamental | Si Req. | 36 Meses | No Req. | No Req. | 0
21447 | Puebla, San Alejandro | 21447 | 540.319.0016.00.01 | 53106524 | HIBRIDIZADOR. | 1 | Binario | Laboratorio | *EQUIPO MEDICO* | No. Req | Adq. | 21447 | No Req. | No Req. | Si Req. | No Req. | No Req. | No Req. | No Req. | Fundamental | Si Req. | 36 Meses | No Req. | No Req. | 0
12062 | Hidalgo, Tula | 12062 | 531.641.0082.03.01 | 53100256 | NEBULIZADOR CON DOSIFICADOR DE OXIGENO | 5 | Binario | Mecánica y Fluidos | *EQUIPO MEDICO* | No. Req | Adq. | 12062 | No Req. | No Req. | Si Req. | No Req. | No Req. | No Req. | No Req. | Fundamental | Si Req. | 36 Meses | Si Req. |  | 0
12170 | Tuxtla Gutierrez, Chiapas | 12170 | 531.923.0305.04.01 | 53100689 | ULTRASONIDO TERAPÉUTICO, UNIDAD DE | 6 | Binario | Medicina Física y Rehabilitación | *EQUIPO MEDICO* | No. Req | Adq. | 12170 | No Req. | No Req. | Si Req. | No Req. | No Req. | No Req. | No Req. | Intermedia | Si Req. | 36 Meses | Si Req. |  | 0
11650 | Tuxtla Gutierrez, Chiapas | 11650 | 531.107.0022.04.01 | 53100315 | BAÑO DE PARAFINA EN FISIOTERAPIA | 2 | Binario | Medicina Física y Rehabilitación | *EQUIPO MEDICO* | No. Req | Adq. | 11650 | No Req. | No Req. | Si Req. | No Req. | No Req. | No Req. | No Req. | Fundamental | Si Req. | 24 Meses | No Req. | 217 Baño de parafina 222 Baños, de parafina, para fisioterapia | 0
11750 | Hidalgo, Tula | 11750 | 531.283.0200.01.01 | 53100112 | DERMATOMO. | 1 | Binario | Quirófano | *EQUIPO MEDICO* | No. Req | Adq. | 11750 | No Req. | No Req. | Si Req. | No Req. | No Req. | No Req. | No Req. | Fundamental | Si Req. | 36 Meses | Si Req. |  | 0
11985 | Ensenada, Baja California | 11985 | 531.572.0507.01.01 | 53100213 | LAVADORA ULTRASÓNICA | 2 | Binario | Quirófano | *EQUIPO MEDICO* | No. Req | Adq. | 11985 | No Req. | No Req. | Si Req. | Si Req. | No Req. | No Req. | No Req. | Fundamental | Si Req. | 36 Meses | No Req. | 2176 Unidades Lavadoras | 0
11986 | Tuxtla Gutierrez, Chiapas | 11986 | 531.572.0515.01.01 | 53100207 | LAVADOR DESINFECTOR DE COMODOS DE VAPOR DIRECTO. | 1 | Binario | Mecánica y Fluidos | *EQUIPO MEDICO* | Si Req. | Adq. | 11986 | Si Req. | No Req. | Si Req. | Si Req. | No Req. | Si Req. | Si Req. | Intermedia | Si Req. | 36 Meses | No Req. | 1239 Lavador desinfector de cómodos | 0
11986 | Tuxtla Gutierrez, Chiapas | 11986 | 531.572.0515.01.01 | 53100207 | LAVADOR DESINFECTOR DE COMODOS DE VAPOR DIRECTO. | 1 | Binario | Mecánica y Fluidos | *EQUIPO MEDICO* | Si Req. | Adq. | 11986 | Si Req. | No Req. | Si Req. | Si Req. | No Req. | Si Req. | Si Req. | Intermedia | Si Req. | 36 Meses | No Req. | 1239 Lavador desinfector de cómodos | 0
11986 | Tuxtla Gutierrez, Chiapas | 11986 | 531.572.0515.01.01 | 53100207 | LAVADOR DESINFECTOR DE COMODOS DE VAPOR DIRECTO. | 1 | Binario | Mecánica y Fluidos | *EQUIPO MEDICO* | Si Req. | Adq. | 11986 | Si Req. | No Req. | Si Req. | Si Req. | No Req. | Si Req. | Si Req. | Intermedia | Si Req. | 36 Meses | No Req. | 1239 Lavador desinfector de cómodos | 0
11986 | Tuxtla Gutierrez, Chiapas | 11986 | 531.572.0515.01.01 | 53100207 | LAVADOR DESINFECTOR DE COMODOS DE VAPOR DIRECTO. | 1 | Binario | Mecánica y Fluidos | *EQUIPO MEDICO* | Si Req. | Adq. | 11986 | Si Req. | No Req. | Si Req. | Si Req. | No Req. | Si Req. | Si Req. | Intermedia | Si Req. | 36 Meses | No Req. | 1239 Lavador desinfector de cómodos | 0
11986 | Tuxtla Gutierrez, Chiapas | 11986 | 531.572.0515.01.01 | 53100207 | LAVADOR DESINFECTOR DE COMODOS DE VAPOR DIRECTO. | 1 | Binario | Mecánica y Fluidos | *EQUIPO MEDICO* | Si Req. | Adq. | 11986 | Si Req. | No Req. | Si Req. | Si Req. | No Req. | Si Req. | Si Req. | Intermedia | Si Req. | 36 Meses | No Req. | 1239 Lavador desinfector de cómodos | 0
11986 | Tuxtla Gutierrez, Chiapas | 11986 | 531.572.0515.01.01 | 53100207 | LAVADOR DESINFECTOR DE COMODOS DE VAPOR DIRECTO. | 1 | Binario | Mecánica y Fluidos | *EQUIPO MEDICO* | Si Req. | Adq. | 11986 | Si Req. | No Req. | Si Req. | Si Req. | No Req. | Si Req. | Si Req. | Intermedia | Si Req. | 36 Meses | No Req. | 1239 Lavador desinfector de cómodos | 0
11986 | Tuxtla Gutierrez, Chiapas | 11986 | 531.572.0515.01.01 | 53100207 | LAVADOR DESINFECTOR DE COMODOS DE VAPOR DIRECTO. | 1 | Binario | Mecánica y Fluidos | *EQUIPO MEDICO* | Si Req. | Adq. | 11986 | Si Req. | No Req. | Si Req. | Si Req. | No Req. | Si Req. | Si Req. | Intermedia | Si Req. | 36 Meses | No Req. | 1239 Lavador desinfector de cómodos | 0
11986 | Tuxtla Gutierrez, Chiapas | 11986 | 531.572.0515.01.01 | 53100207 | LAVADOR DESINFECTOR DE COMODOS DE VAPOR DIRECTO. | 1 | Binario | Mecánica y Fluidos | *EQUIPO MEDICO* | Si Req. | Adq. | 11986 | Si Req. | No Req. | Si Req. | Si Req. | No Req. | Si Req. | Si Req. | Intermedia | Si Req. | 36 Meses | No Req. | 1239 Lavador desinfector de cómodos | 0
11986 | Tuxtla Gutierrez, Chiapas | 11986 | 531.572.0515.01.01 | 53100207 | LAVADOR DESINFECTOR DE COMODOS DE VAPOR DIRECTO. | 1 | Binario | Mecánica y Fluidos | *EQUIPO MEDICO* | Si Req. | Adq. | 11986 | Si Req. | No Req. | Si Req. | Si Req. | No Req. | Si Req. | Si Req. | Intermedia | Si Req. | 36 Meses | No Req. | 1239 Lavador desinfector de cómodos | 0
11986 | Tuxtla Gutierrez, Chiapas | 11986 | 531.572.0515.01.01 | 53100207 | LAVADOR DESINFECTOR DE COMODOS DE VAPOR DIRECTO. | 1 | Binario | Mecánica y Fluidos | *EQUIPO MEDICO* | Si Req. | Adq. | 11986 | Si Req. | No Req. | Si Req. | Si Req. | No Req. | Si Req. | Si Req. | Intermedia | Si Req. | 36 Meses | No Req. | 1239 Lavador desinfector de cómodos | 0
11986 | Tuxtla Gutierrez, Chiapas | 11986 | 531.572.0515.01.01 | 53100207 | LAVADOR DESINFECTOR DE COMODOS DE VAPOR DIRECTO. | 1 | Binario | Mecánica y Fluidos | *EQUIPO MEDICO* | Si Req. | Adq. | 11986 | Si Req. | No Req. | Si Req. | Si Req. | No Req. | Si Req. | Si Req. | Intermedia | Si Req. | 36 Meses | No Req. | 1239 Lavador desinfector de cómodos | 0
11986 | Tuxtla Gutierrez, Chiapas | 11986 | 531.572.0515.01.01 | 53100207 | LAVADOR DESINFECTOR DE COMODOS DE VAPOR DIRECTO. | 1 | Binario | Mecánica y Fluidos | *EQUIPO MEDICO* | Si Req. | Adq. | 11986 | Si Req. | No Req. | Si Req. | Si Req. | No Req. | Si Req. | Si Req. | Intermedia | Si Req. | 36 Meses | No Req. | 1239 Lavador desinfector de cómodos | 0
11986 | Tuxtla Gutierrez, Chiapas | 11986 | 531.572.0515.01.01 | 53100207 | LAVADOR DESINFECTOR DE COMODOS DE VAPOR DIRECTO. | 1 | Binario | Mecánica y Fluidos | *EQUIPO MEDICO* | Si Req. | Adq. | 11986 | Si Req. | No Req. | Si Req. | Si Req. | No Req. | Si Req. | Si Req. | Intermedia | Si Req. | 36 Meses | No Req. | 1239 Lavador desinfector de cómodos | 0
11986 | Tuxtla Gutierrez, Chiapas | 11986 | 531.572.0515.01.01 | 53100207 | LAVADOR DESINFECTOR DE COMODOS DE VAPOR DIRECTO. | 1 | Binario | Mecánica y Fluidos | *EQUIPO MEDICO* | Si Req. | Adq. | 11986 | Si Req. | No Req. | Si Req. | Si Req. | No Req. | Si Req. | Si Req. | Intermedia | Si Req. | 36 Meses | No Req. | 1239 Lavador desinfector de cómodos | 0
11986 | Tuxtla Gutierrez, Chiapas | 11986 | 531.572.0515.01.01 | 53100207 | LAVADOR DESINFECTOR DE COMODOS DE VAPOR DIRECTO. | 1 | Binario | Mecánica y Fluidos | *EQUIPO MEDICO* | Si Req. | Adq. | 11986 | Si Req. | No Req. | Si Req. | Si Req. | No Req. | Si Req. | Si Req. | Intermedia | Si Req. | 36 Meses | No Req. | 1239 Lavador desinfector de cómodos | 0
11986 | Tuxtla Gutierrez, Chiapas | 11986 | 531.572.0515.01.01 | 53100207 | LAVADOR DESINFECTOR DE COMODOS DE VAPOR DIRECTO. | 1 | Binario | Mecánica y Fluidos | *EQUIPO MEDICO* | Si Req. | Adq. | 11986 | Si Req. | No Req. | Si Req. | Si Req. | No Req. | Si Req. | Si Req. | Intermedia | Si Req. | 36 Meses | No Req. | 1239 Lavador desinfector de cómodos | 0
11986 | Tuxtla Gutierrez, Chiapas | 11986 | 531.572.0515.01.01 | 53100207 | LAVADOR DESINFECTOR DE COMODOS DE VAPOR DIRECTO. | 1 | Binario | Mecánica y Fluidos | *EQUIPO MEDICO* | Si Req. | Adq. | 11986 | Si Req. | No Req. | Si Req. | Si Req. | No Req. | Si Req. | Si Req. | Intermedia | Si Req. | 36 Meses | No Req. | 1239 Lavador desinfector de cómodos | 0
11653 | Chihuahua, Chihuahua | 11653 | 531.107.0162.01.01 | 53101356 | BAÑO DE CUERPO ENTERO CON REMOLINO FIJO. | 1 | Binario | Medicina Física y Rehabilitación | *EQUIPO MEDICO* | Si Req. | ADQ. | 11653 | No Req. | No Req. | Si Req. | Si Req. | No Req. | No Req. | Si Req. | Fundamental | Si Req. | 24 Meses | No Req. | 216 Baño de inmersión en agua; 220 Baños, con hidromasaje | 0
11636 | Ensenada, Baja California | 11636 | 531.081.0014.02.01 | 53100032 | ASPIRADOR PORTÁTIL PARA SUCCIÓN CONTINUA | 5 | Binario | Mecánica y Fluidos | *EQUIPO MEDICO* | No. Req | Adq. | 11636 | No Req. | No Req. | Si Req. | No Req. | Si Req. | No Req. | No Req. | Fundamental | Si Req. | 36 Meses | Si Req. |  | 0
11636 | Ensenada, Baja California | 11636 | 531.081.0014.02.01 | 53100032 | ASPIRADOR PORTÁTIL PARA SUCCIÓN CONTINUA | 5 | Binario | Mecánica y Fluidos | *EQUIPO MEDICO* | No. Req | Adq. | 11636 | No Req. | No Req. | Si Req. | No Req. | Si Req. | No Req. | No Req. | Fundamental | Si Req. | 36 Meses | Si Req. |  | 0
11636 | Ensenada, Baja California | 11636 | 531.081.0014.02.01 | 53100032 | ASPIRADOR PORTÁTIL PARA SUCCIÓN CONTINUA | 5 | Binario | Mecánica y Fluidos | *EQUIPO MEDICO* | No. Req | Adq. | 11636 | No Req. | No Req. | Si Req. | No Req. | Si Req. | No Req. | No Req. | Fundamental | Si Req. | 36 Meses | Si Req. |  | 0
11636 | Ensenada, Baja California | 11636 | 531.081.0014.02.01 | 53100032 | ASPIRADOR PORTÁTIL PARA SUCCIÓN CONTINUA | 5 | Binario | Mecánica y Fluidos | *EQUIPO MEDICO* | No. Req | Adq. | 11636 | No Req. | No Req. | Si Req. | No Req. | Si Req. | No Req. | No Req. | Fundamental | Si Req. | 36 Meses | Si Req. |  | 0
11663 | Ensenada, Baja California | 11663 | 531.116.0377.03.01 | 53200428 | ESFIGMOMANÓMETRO ANEROIDE DE PARED | 55 | Binario | Mecánica y Fluidos | *EQUIPO MEDICO* | No. Req | Adq. | 11663 | No Req. | No Req. | No Req. | No Req. | No Req. | No Req. | No Req. | No Req. | No Req. | 36 Meses | Si Req. |  | Se repite la clave SAI, ¿se debe sumar la cantidad total?
11947 | Tuxtla Gutierrez, Chiapas | 11947 | 531.562.1457.01.01 | 53100204 | LÁMPARA DE EXAMINACIÓN CON FUENTE DE LUZ LED. | 10 | Binario | Óptica | *EQUIPO MEDICO* | No. Req | Adq. | 11947 | No Req. | No Req. | Si Req. | No Req. | No Req. | No Req. | No Req. | No Req. | Si Req. | 36 Meses | No Req. | 1224 Lámparas de chicote | 0
12166 | Hidalgo, Tula | 12166 | 531.884.0153.03.01 | 53100347 | TRACCIÓN CÉRVICO-PÉLVICO-TORÁCICA, EQUIPO PARA | 1 | Binario | Medicina Física y Rehabilitación | *EQUIPO MEDICO* | No. Req | Adq. | 12166 | No Req. | No Req. | Si Req. | No Req. | No Req. | No Req. | No Req. | Fundamental | Si Req. | 24 Meses | Si Req. |  | 0
11952 | Navojoa, Sonora | 11952 | 531.568.0057.03.01 | 53100206 | LARINGOSCOPIO | 10 | Binario | Óptica | *EQUIPO MEDICO* | No. Req | Adq. | 11952 | No Req. | No Req. | No Req. | No Req. | No Req. | No Req. | No Req. | Fundamental | No Req. | 36 Meses | Si Req. |  | 0
11663 | Hidalgo, Tula | 11663 | 531.116.0377.03.01 | 53200428 | ESFIGMOMANÓMETRO ANEROIDE DE PARED | 50 | Binario | Mecánica y Fluidos | *EQUIPO MEDICO* | No. Req | Adq. | 11663 | No Req. | No Req. | No Req. | No Req. | No Req. | No Req. | No Req. | No Req. | No Req. | 36 Meses | Si Req. |  | Se repite la clave SAI, ¿se debe sumar la cantidad total?
11642 | Navojoa, Sonora | 11642 | 531.081.0832.01.01 | 53100032 | SISTEMA PARA ASPIRACIÓN DE SECRECIONES | 5 | Binario | Mecánica y Fluidos | *EQUIPO MEDICO* | No. Req | Adq. | 11642 | No Req. | No Req. | Si Req. | No Req. | No Req. | No Req. | No Req. | Fundamental | Si Req. | 36 Meses | Si Req. |  | 0
12121 | Navojoa, Sonora | 12121 | 531.807.0017.02.01 | 56200399 | SELLADORA TÉRMICA PARA BOLSAS DE ESTERILIZACIÓN | 2 | Binario | Quirófano | *EQUIPO MEDICO* | No. Req | Adq. | 12121 | No Req. | No Req. | Si Req. | No Req. | No Req. | No Req. | No Req. | No Req. | Si Req. | 12 Meses | No Req. | 1776 Selladora para bolsas de esterilización | 0
12232 | CDMX Norte, Zaragoza | 12232 | 533.203.0120.01.01 | 29500005 | CANASTILLA CON CADMIO, DE PLÁSTICO ESTERILIZABLE | 125 | Binario | Laboratorio | *EQUIPO MEDICO* | No. Req | Adq. | 12232 | No Req. | No Req. | No Req. | No Req. | No Req. | No Req. | No Req. | No Req. | No Req. | 12 Meses | No Req. | 520 Charolas, rejillas, racks, agarraderas y tapas (lids) de diversos tipos para almacén, resguardo, transporte o esterilización de instrumental o material de traumatología y ortopedia | 0
11937 | Ensenada, Baja California | 11937 | 531.562.0046.04.01 | 53100203 | LÁMPARA DE FOTOTERAPIA | 4 | Binario | Mecánica y Fluidos | *EQUIPO MEDICO* | No. Req | Adq. | 11937 | No Req. | No Req. | Si Req. | No Req. | No Req. | No Req. | No Req. | Fundamental | Si Req. | 36 Meses | Si Req. |  | 0
11653 | Hidalgo, Tula | 11653 | 531.107.0162.01.01 | 53101356 | BAÑO DE CUERPO ENTERO CON REMOLINO FIJO. | 1 | Binario | Medicina Física y Rehabilitación | *EQUIPO MEDICO* | Si Req. | ADQ. | 11653 | No Req. | No Req. | Si Req. | Si Req. | No Req. | No Req. | Si Req. | Fundamental | Si Req. | 24 Meses | No Req. | 216 Baño de inmersión en agua; 220 Baños, con hidromasaje | 0
11646 | Ensenada, Baja California | 11646 | 531.088.0157.02.01 | 53100749 | AUDIÓMETRO CLÍNICO | 1 | Binario | Electrónica Médica | *EQUIPO MEDICO* | No. Req | Adq. | 11646 | No Req. | No Req. | Si Req. | No Req. | No Req. | No Req. | No Req. | Intermedia | Si Req. | 36 Meses | Si Req. |  | 0
11646 | Ensenada, Baja California | 11646 | 531.088.0157.02.01 | 53100749 | AUDIÓMETRO CLÍNICO | 1 | Binario | Electrónica Médica | *EQUIPO MEDICO* | No. Req | Adq. | 11646 | No Req. | No Req. | Si Req. | No Req. | No Req. | No Req. | No Req. | Intermedia | Si Req. | 36 Meses | Si Req. |  | 0
11641 | Tuxtla Gutierrez, Chiapas | 11641 | 531.081.0816.02.01 | 53100032 | EQUIPO PORTATIL ASPIRADOR PARA SUCCION RAPIDA. | 5 | Binario | Mecánica y Fluidos | *EQUIPO MEDICO* | No. Req | Adq. | 11641 | No Req. | No Req. | Si Req. | No Req. | No Req. | No Req. | No Req. | Fundamental | Si Req. | 36 Meses | Si Req. |  | 0
11650 | Hidalgo, Tula | 11650 | 531.107.0022.04.01 | 53100315 | BAÑO DE PARAFINA EN FISIOTERAPIA | 2 | Binario | Medicina Física y Rehabilitación | *EQUIPO MEDICO* | No. Req | Adq. | 11650 | No Req. | No Req. | Si Req. | No Req. | No Req. | No Req. | No Req. | Fundamental | Si Req. | 24 Meses | No Req. | 217 Baño de parafina 222 Baños, de parafina, para fisioterapia | 0
12121 | CDMX Norte, Zaragoza | 12121 | 531.807.0017.02.01 | 56200399 | SELLADORA TÉRMICA PARA BOLSAS DE ESTERILIZACIÓN | 2 | Binario | Quirófano | *EQUIPO MEDICO* | No. Req | Adq. | 12121 | No Req. | No Req. | Si Req. | No Req. | No Req. | No Req. | No Req. | No Req. | Si Req. | 12 Meses | No Req. | 1776 Selladora para bolsas de esterilización | 0
12121 | Chihuahua, Chihuahua | 12121 | 531.807.0017.02.01 | 56200399 | SELLADORA TÉRMICA PARA BOLSAS DE ESTERILIZACIÓN | 2 | Binario | Quirófano | *EQUIPO MEDICO* | No. Req | Adq. | 12121 | No Req. | No Req. | Si Req. | No Req. | No Req. | No Req. | No Req. | No Req. | Si Req. | 12 Meses | No Req. | 1776 Selladora para bolsas de esterilización | 0
12121 | Puebla, San Alejandro | 12121 | 531.807.0017.02.01 | 56200399 | SELLADORA TÉRMICA PARA BOLSAS DE ESTERILIZACIÓN | 2 | Binario | Quirófano | *EQUIPO MEDICO* | No. Req | Adq. | 12121 | No Req. | No Req. | Si Req. | No Req. | No Req. | No Req. | No Req. | No Req. | Si Req. | 12 Meses | No Req. | 1776 Selladora para bolsas de esterilización | 0
11986 | Hidalgo, Tula | 11986 | 531.572.0515.01.01 | 53100207 | LAVADOR DESINFECTOR DE COMODOS DE VAPOR DIRECTO. | 1 | Binario | Mecánica y Fluidos | *EQUIPO MEDICO* | Si Req. | Adq. | 11986 | Si Req. | No Req. | Si Req. | Si Req. | No Req. | Si Req. | Si Req. | Intermedia | Si Req. | 36 Meses | No Req. | 1239 Lavador desinfector de cómodos | 0
11986 | Hidalgo, Tula | 11986 | 531.572.0515.01.01 | 53100207 | LAVADOR DESINFECTOR DE COMODOS DE VAPOR DIRECTO. | 1 | Binario | Mecánica y Fluidos | *EQUIPO MEDICO* | Si Req. | Adq. | 11986 | Si Req. | No Req. | Si Req. | Si Req. | No Req. | Si Req. | Si Req. | Intermedia | Si Req. | 36 Meses | No Req. | 1239 Lavador desinfector de cómodos | 0
11986 | Hidalgo, Tula | 11986 | 531.572.0515.01.01 | 53100207 | LAVADOR DESINFECTOR DE COMODOS DE VAPOR DIRECTO. | 1 | Binario | Mecánica y Fluidos | *EQUIPO MEDICO* | Si Req. | Adq. | 11986 | Si Req. | No Req. | Si Req. | Si Req. | No Req. | Si Req. | Si Req. | Intermedia | Si Req. | 36 Meses | No Req. | 1239 Lavador desinfector de cómodos | 0
11986 | Hidalgo, Tula | 11986 | 531.572.0515.01.01 | 53100207 | LAVADOR DESINFECTOR DE COMODOS DE VAPOR DIRECTO. | 1 | Binario | Mecánica y Fluidos | *EQUIPO MEDICO* | Si Req. | Adq. | 11986 | Si Req. | No Req. | Si Req. | Si Req. | No Req. | Si Req. | Si Req. | Intermedia | Si Req. | 36 Meses | No Req. | 1239 Lavador desinfector de cómodos | 0
11986 | Hidalgo, Tula | 11986 | 531.572.0515.01.01 | 53100207 | LAVADOR DESINFECTOR DE COMODOS DE VAPOR DIRECTO. | 1 | Binario | Mecánica y Fluidos | *EQUIPO MEDICO* | Si Req. | Adq. | 11986 | Si Req. | No Req. | Si Req. | Si Req. | No Req. | Si Req. | Si Req. | Intermedia | Si Req. | 36 Meses | No Req. | 1239 Lavador desinfector de cómodos | 0
11986 | Hidalgo, Tula | 11986 | 531.572.0515.01.01 | 53100207 | LAVADOR DESINFECTOR DE COMODOS DE VAPOR DIRECTO. | 1 | Binario | Mecánica y Fluidos | *EQUIPO MEDICO* | Si Req. | Adq. | 11986 | Si Req. | No Req. | Si Req. | Si Req. | No Req. | Si Req. | Si Req. | Intermedia | Si Req. | 36 Meses | No Req. | 1239 Lavador desinfector de cómodos | 0
11986 | Hidalgo, Tula | 11986 | 531.572.0515.01.01 | 53100207 | LAVADOR DESINFECTOR DE COMODOS DE VAPOR DIRECTO. | 1 | Binario | Mecánica y Fluidos | *EQUIPO MEDICO* | Si Req. | Adq. | 11986 | Si Req. | No Req. | Si Req. | Si Req. | No Req. | Si Req. | Si Req. | Intermedia | Si Req. | 36 Meses | No Req. | 1239 Lavador desinfector de cómodos | 0
11986 | Hidalgo, Tula | 11986 | 531.572.0515.01.01 | 53100207 | LAVADOR DESINFECTOR DE COMODOS DE VAPOR DIRECTO. | 1 | Binario | Mecánica y Fluidos | *EQUIPO MEDICO* | Si Req. | Adq. | 11986 | Si Req. | No Req. | Si Req. | Si Req. | No Req. | Si Req. | Si Req. | Intermedia | Si Req. | 36 Meses | No Req. | 1239 Lavador desinfector de cómodos | 0
11986 | Hidalgo, Tula | 11986 | 531.572.0515.01.01 | 53100207 | LAVADOR DESINFECTOR DE COMODOS DE VAPOR DIRECTO. | 1 | Binario | Mecánica y Fluidos | *EQUIPO MEDICO* | Si Req. | Adq. | 11986 | Si Req. | No Req. | Si Req. | Si Req. | No Req. | Si Req. | Si Req. | Intermedia | Si Req. | 36 Meses | No Req. | 1239 Lavador desinfector de cómodos | 0
11986 | Hidalgo, Tula | 11986 | 531.572.0515.01.01 | 53100207 | LAVADOR DESINFECTOR DE COMODOS DE VAPOR DIRECTO. | 1 | Binario | Mecánica y Fluidos | *EQUIPO MEDICO* | Si Req. | Adq. | 11986 | Si Req. | No Req. | Si Req. | Si Req. | No Req. | Si Req. | Si Req. | Intermedia | Si Req. | 36 Meses | No Req. | 1239 Lavador desinfector de cómodos | 0
11986 | Hidalgo, Tula | 11986 | 531.572.0515.01.01 | 53100207 | LAVADOR DESINFECTOR DE COMODOS DE VAPOR DIRECTO. | 1 | Binario | Mecánica y Fluidos | *EQUIPO MEDICO* | Si Req. | Adq. | 11986 | Si Req. | No Req. | Si Req. | Si Req. | No Req. | Si Req. | Si Req. | Intermedia | Si Req. | 36 Meses | No Req. | 1239 Lavador desinfector de cómodos | 0
11986 | Hidalgo, Tula | 11986 | 531.572.0515.01.01 | 53100207 | LAVADOR DESINFECTOR DE COMODOS DE VAPOR DIRECTO. | 1 | Binario | Mecánica y Fluidos | *EQUIPO MEDICO* | Si Req. | Adq. | 11986 | Si Req. | No Req. | Si Req. | Si Req. | No Req. | Si Req. | Si Req. | Intermedia | Si Req. | 36 Meses | No Req. | 1239 Lavador desinfector de cómodos | 0
11986 | Hidalgo, Tula | 11986 | 531.572.0515.01.01 | 53100207 | LAVADOR DESINFECTOR DE COMODOS DE VAPOR DIRECTO. | 1 | Binario | Mecánica y Fluidos | *EQUIPO MEDICO* | Si Req. | Adq. | 11986 | Si Req. | No Req. | Si Req. | Si Req. | No Req. | Si Req. | Si Req. | Intermedia | Si Req. | 36 Meses | No Req. | 1239 Lavador desinfector de cómodos | 0
12062 | Tuxtla Gutierrez, Chiapas | 12062 | 531.641.0082.03.01 | 53100256 | NEBULIZADOR CON DOSIFICADOR DE OXIGENO | 4 | Binario | Mecánica y Fluidos | *EQUIPO MEDICO* | No. Req | Adq. | 12062 | No Req. | No Req. | Si Req. | No Req. | No Req. | No Req. | No Req. | Fundamental | Si Req. | 36 Meses | Si Req. |  | 0
12062 | Tuxtla Gutierrez, Chiapas | 12062 | 531.641.0082.03.01 | 53100256 | NEBULIZADOR CON DOSIFICADOR DE OXIGENO | 4 | Binario | Mecánica y Fluidos | *EQUIPO MEDICO* | No. Req | Adq. | 12062 | No Req. | No Req. | Si Req. | No Req. | No Req. | No Req. | No Req. | Fundamental | Si Req. | 36 Meses | Si Req. |  | 0
12232 | Chihuahua, Chihuahua | 12232 | 533.203.0120.01.01 | 29500005 | CANASTILLA CON CADMIO, DE PLÁSTICO ESTERILIZABLE | 120 | Binario | Laboratorio | *EQUIPO MEDICO* | No. Req | Adq. | 12232 | No Req. | No Req. | No Req. | No Req. | No Req. | No Req. | No Req. | No Req. | No Req. | 12 Meses | No Req. | 520 Charolas, rejillas, racks, agarraderas y tapas (lids) de diversos tipos para almacén, resguardo, transporte o esterilización de instrumental o material de traumatología y ortopedia | 0
12232 | Puebla, San Alejandro | 12232 | 533.203.0120.01.01 | 29500005 | CANASTILLA CON CADMIO, DE PLÁSTICO ESTERILIZABLE | 120 | Binario | Laboratorio | *EQUIPO MEDICO* | No. Req | Adq. | 12232 | No Req. | No Req. | No Req. | No Req. | No Req. | No Req. | No Req. | No Req. | No Req. | 12 Meses | No Req. | 520 Charolas, rejillas, racks, agarraderas y tapas (lids) de diversos tipos para almacén, resguardo, transporte o esterilización de instrumental o material de traumatología y ortopedia | 0
12132 | Hidalgo, Tula | 12132 | 531.829.0227.01.01 | 53100358 | SISTEMA DE IRRIGACIÓN - SUCCIÓN | 1 | Binario | Mecánica y Fluidos | *EQUIPO MEDICO* | No. Req | Adq. | 12132 | No Req. | No Req. | Si Req. | No Req. | No Req. | No Req. | No Req. | Fundamental | Si Req. | 36 Meses | Si Req. |  | 0
12132 | Hidalgo, Tula | 12132 | 531.829.0227.01.01 | 53100358 | SISTEMA DE IRRIGACIÓN - SUCCIÓN | 1 | Binario | Mecánica y Fluidos | *EQUIPO MEDICO* | No. Req | Adq. | 12132 | No Req. | No Req. | Si Req. | No Req. | No Req. | No Req. | No Req. | Fundamental | Si Req. | 36 Meses | Si Req. |  | 0
11640 | Tuxtla Gutierrez, Chiapas | 11640 | 531.081.0766.02.01 | 53100032 | ASPIRADOR GASTRICO PARA SUCCION CONTINUA E INTERMITENTE | 3 | Binario | Mecánica y Fluidos | *EQUIPO MEDICO* | No. Req | Adq. | 11640 | No Req. | No Req. | Si Req. | No Req. | Si Req. | No Req. | No Req. | Fundamental | Si Req. | 36 Meses | Si Req. |  | 0
12170 | Ensenada, Baja California | 12170 | 531.923.0305.04.01 | 53100689 | ULTRASONIDO TERAPÉUTICO, UNIDAD DE | 6 | Binario | Medicina Física y Rehabilitación | *EQUIPO MEDICO* | No. Req | Adq. | 12170 | No Req. | No Req. | Si Req. | No Req. | No Req. | No Req. | No Req. | Intermedia | Si Req. | 36 Meses | Si Req. |  | 0
11650 | Ensenada, Baja California | 11650 | 531.107.0022.04.01 | 53100315 | BAÑO DE PARAFINA EN FISIOTERAPIA | 2 | Binario | Medicina Física y Rehabilitación | *EQUIPO MEDICO* | No. Req | Adq. | 11650 | No Req. | No Req. | Si Req. | No Req. | No Req. | No Req. | No Req. | Fundamental | Si Req. | 24 Meses | No Req. | 217 Baño de parafina 222 Baños, de parafina, para fisioterapia | 0
11853 | Navojoa, Sonora | 11853 | 531.375.0126.03.01 | 53200152 | ESTETOSCOPIO DE CÁPSULA DOBLE | 99 | Binario | Mecánica y Fluidos | *EQUIPO MEDICO* | No. Req | Adq. | 11853 | No Req. | No Req. | No Req. | No Req. | No Req. | No Req. | No Req. | No Req. | No Req. | 12 Meses | Si Req. | 0 | 0
11741 | Hidalgo, Tula | 11741 | 531.247.0015.04.01 | 53101438 | UNIDAD DE CRIOCIRUGIA GINECOLOGICA. | 1 | Binario | Quirófano | *EQUIPO MEDICO* | No. Req | ADQ. | 11741 | #N/A | #N/A | #N/A | #N/A | #N/A | #N/A | #N/A | #N/A | #N/A | #N/A | #N/A | #N/A | #N/A
11642 | Yucatán, Ticúl | 11642 | 531.081.0832.01.01 | 53100032 | SISTEMA PARA ASPIRACIÓN DE SECRECIONES | 5 | Binario | Mecánica y Fluidos | *EQUIPO MEDICO* | No. Req | Adq. | 11642 | No Req. | No Req. | Si Req. | No Req. | No Req. | No Req. | No Req. | Fundamental | Si Req. | 36 Meses | Si Req. |  | 0
11643 | Ensenada, Baja California | 11643 | 531.088.0033.01.01 | 53100584 | TIMPANÓMETRO | 1 | Binario | Electrónica Médica | *EQUIPO MEDICO* | No. Req | Adq. | 11643 | No Req. | No Req. | Si Req. | No Req. | No Req. | No Req. | No Req. | Fundamental | Si Req. | 36 Meses | Si Req. |  | 0
12232 | Navojoa, Sonora | 12232 | 533.203.0120.01.01 | 29500005 | CANASTILLA CON CADMIO, DE PLÁSTICO ESTERILIZABLE | 120 | Binario | Laboratorio | *EQUIPO MEDICO* | No. Req | Adq. | 12232 | No Req. | No Req. | No Req. | No Req. | No Req. | No Req. | No Req. | No Req. | No Req. | 12 Meses | No Req. | 520 Charolas, rejillas, racks, agarraderas y tapas (lids) de diversos tipos para almacén, resguardo, transporte o esterilización de instrumental o material de traumatología y ortopedia | 0
12076 | CDMX Norte, Zaragoza | 12076 | 531.678.0013.02.01 | 53100410 | PLICÓMETRO | 19 | Binario | Mecánica y Fluidos | *EQUIPO MEDICO* | No. Req | Adq. | 12076 | No Req. | No Req. | No Req. | No Req. | No Req. | No Req. | No Req. | Fundamental | No Req. | 24 Meses | No Req. | 1593 Plicómetro | 0
12076 | Puebla, San Alejandro | 12076 | 531.678.0013.02.01 | 53100410 | PLICÓMETRO | 19 | Binario | Mecánica y Fluidos | *EQUIPO MEDICO* | No. Req | Adq. | 12076 | No Req. | No Req. | No Req. | No Req. | No Req. | No Req. | No Req. | Fundamental | No Req. | 24 Meses | No Req. | 1593 Plicómetro | 0
18446 | CDMX Norte, Zaragoza | 18446 | 515.250.0027.00.01 | 51900056 | CAMPANA DE EXTRACCION PLOMADA FABRICADA A BASE DE: CAMPANA D | 1 | Binario | Laboratorio | *EQUIPO MEDICO* | Si Req. | Adq. | 18446 | Si Req. | No Req. | Si Req. | No Req. | No Req. | No Req. | Si Req. | Fundamental | Si Req. | 36 Meses | No Req. | 319 Cabina de seguridad biológica | 0
18446 | Tuxtla Gutierrez, Chiapas | 18446 | 515.250.0027.00.01 | 51900056 | CAMPANA DE EXTRACCION PLOMADA FABRICADA A BASE DE: CAMPANA D | 1 | Binario | Laboratorio | *EQUIPO MEDICO* | Si Req. | Adq. | 18446 | Si Req. | No Req. | Si Req. | No Req. | No Req. | No Req. | Si Req. | Fundamental | Si Req. | 36 Meses | No Req. | 319 Cabina de seguridad biológica | 0
12170 | Navojoa, Sonora | 12170 | 531.923.0305.04.01 | 53100689 | ULTRASONIDO TERAPÉUTICO, UNIDAD DE | 5 | Binario | Medicina Física y Rehabilitación | *EQUIPO MEDICO* | No. Req | Adq. | 12170 | No Req. | No Req. | Si Req. | No Req. | No Req. | No Req. | No Req. | Intermedia | Si Req. | 36 Meses | Si Req. |  | 0
11663 | Hidalgo, Tula | 11663 | 531.116.0377.03.01 | 53200428 | ESFIGMOMANÓMETRO ANEROIDE DE PARED | 46 | Binario | Mecánica y Fluidos | *EQUIPO MEDICO* | No. Req | Adq. | 11663 | No Req. | No Req. | No Req. | No Req. | No Req. | No Req. | No Req. | No Req. | No Req. | 36 Meses | Si Req. |  | Se repite la clave SAI, ¿se debe sumar la cantidad total?
11952 | Tuxtla Gutierrez, Chiapas | 11952 | 531.568.0057.03.01 | 53100206 | LARINGOSCOPIO | 10 | Binario | Óptica | *EQUIPO MEDICO* | No. Req | Adq. | 11952 | No Req. | No Req. | No Req. | No Req. | No Req. | No Req. | No Req. | Fundamental | No Req. | 36 Meses | Si Req. |  | 0
12161 | Navojoa, Sonora | 12161 | 531.875.0055.04.01 | 53100685 | TONÓMETRO | 1 | Binario | Oftalmología | *EQUIPO MEDICO* | No. Req | Adq. | 12161 | No Req. | No Req. | Si Req. | No Req. | No Req. | No Req. | No Req. | Intermedia | Si Req. | 36 Meses | Si Req. |  | 0
12121 | Tuxtla Gutierrez, Chiapas | 12121 | 531.807.0017.02.01 | 56200399 | SELLADORA TÉRMICA PARA BOLSAS DE ESTERILIZACIÓN | 2 | Binario | Quirófano | *EQUIPO MEDICO* | No. Req | Adq. | 12121 | No Req. | No Req. | Si Req. | No Req. | No Req. | No Req. | No Req. | No Req. | Si Req. | 12 Meses | No Req. | 1776 Selladora para bolsas de esterilización | 0
12221 | Chihuahua, Chihuahua | 12221 | 533.107.0481.01.01 | 53100033 | BALANZA GRANATARIA | 3 | Binario | Laboratorio | *EQUIPO MEDICO* | No. Req | Adq. | 12221 | No Req. | No Req. | Si Req. | No Req. | No Req. | No Req. | No Req. | No Req. | No Req. | 36 Meses | No Req. | 196 Balanzas | 0
12221 | Puebla, San Alejandro | 12221 | 533.107.0481.01.01 | 53100033 | BALANZA GRANATARIA | 3 | Binario | Laboratorio | *EQUIPO MEDICO* | No. Req | Adq. | 12221 | No Req. | No Req. | Si Req. | No Req. | No Req. | No Req. | No Req. | No Req. | No Req. | 36 Meses | No Req. | 196 Balanzas | 0
11767 | Navojoa, Sonora | 11767 | 531.295.1188.03.01 | 53100162 | ESTUCHE DE DIAGNÓSTICO BÁSICO | 18 | Binario | Óptica | *EQUIPO MEDICO* | No. Req | Adq. | 11767 | No Req. | No Req. | No Req. | No Req. | No Req. | No Req. | No Req. | Fundamental | No Req. | 12 Meses | Si Req. |  | Se repite la clave SAI, ¿se debe sumar la cantidad total?
21447 | Ensenada, Baja California | 21447 | 540.319.0016.00.01 | 53106524 | HIBRIDIZADOR. | 1 | Binario | Laboratorio | *EQUIPO MEDICO* | No. Req | Adq. | 21447 | No Req. | No Req. | Si Req. | No Req. | No Req. | No Req. | No Req. | Fundamental | Si Req. | 36 Meses | No Req. | No Req. | 0
20210 | Hidalgo, Tula | 20210 | 513.173.0391.00.01 | 53100075 | CAMILLA NEUMATICA HIDRAULICA CON AJUSTE A DIFERENTES POSICIONES. | 3 | Binario | Camas y camillas | *EQUIPO MEDICO* | No. Req | Adq. | 20210 | #N/A | #N/A | #N/A | #N/A | #N/A | #N/A | #N/A | #N/A | #N/A | #N/A | #N/A | #N/A | #N/A
11849 | Ensenada, Baja California | 11849 | 531.361.0015.01.01 | 53100148 | ESPIROMETRO CON NEUMOTACOGRAFO. | 2 | Binario | Mecánica y Fluidos | *EQUIPO MEDICO* | No. Req | Adq. | 11849 | No Req. | No Req. | Si Req. | No Req. | No Req. | No Req. | No Req. | Intermedia | Si Req. | 36 Meses | Si Req. |  | 0
11642 | Tuxtla Gutierrez, Chiapas | 11642 | 531.081.0832.01.01 | 53100032 | SISTEMA PARA ASPIRACIÓN DE SECRECIONES | 5 | Binario | Mecánica y Fluidos | *EQUIPO MEDICO* | No. Req | Adq. | 11642 | No Req. | No Req. | Si Req. | No Req. | No Req. | No Req. | No Req. | Fundamental | Si Req. | 36 Meses | Si Req. |  | 0
12232 | Yucatán, Ticúl | 12232 | 533.203.0120.01.01 | 29500005 | CANASTILLA CON CADMIO, DE PLÁSTICO ESTERILIZABLE | 110 | Binario | Laboratorio | *EQUIPO MEDICO* | No. Req | Adq. | 12232 | No Req. | No Req. | No Req. | No Req. | No Req. | No Req. | No Req. | No Req. | No Req. | 12 Meses | No Req. | 520 Charolas, rejillas, racks, agarraderas y tapas (lids) de diversos tipos para almacén, resguardo, transporte o esterilización de instrumental o material de traumatología y ortopedia | 0
11932 | Hidalgo, Tula | 11932 | 531.500.0546.02.01 | 53100347 | EQUIPO DE TERMOTERAPIA A TRAVÉS DE PARTÍCULAS DE CELLEX, PARA EXTREMIDADES INFERIORES | 2 | Binario | Medicina Física y Rehabilitación | *EQUIPO MEDICO* | No. Req | Adq. | 11932 | No Req. | No Req. | Si Req. | No Req. | No Req. | No Req. | No Req. | Fundamental | Si Req. | 24 Meses | Si Req. |  | 0
12166 | Yucatán, Ticúl | 12166 | 531.884.0153.03.01 | 53100347 | TRACCIÓN CÉRVICO-PÉLVICO-TORÁCICA, EQUIPO PARA | 1 | Binario | Medicina Física y Rehabilitación | *EQUIPO MEDICO* | No. Req | Adq. | 12166 | No Req. | No Req. | Si Req. | No Req. | No Req. | No Req. | No Req. | Fundamental | Si Req. | 24 Meses | Si Req. |  | 0
12166 | Chihuahua, Chihuahua | 12166 | 531.884.0153.03.01 | 53100347 | TRACCIÓN CÉRVICO-PÉLVICO-TORÁCICA, EQUIPO PARA | 1 | Binario | Medicina Física y Rehabilitación | *EQUIPO MEDICO* | No. Req | Adq. | 12166 | No Req. | No Req. | Si Req. | No Req. | No Req. | No Req. | No Req. | Fundamental | Si Req. | 24 Meses | Si Req. |  | 0
18449 | CDMX Norte, Zaragoza | 18449 | 515.451.0222.00.01 | 53101363 | GABINETE PLOMADO PARA ALMACENAMIENTO DE RADIO ISOTOPOS, FABR | 1 | Binario | Laboratorio | *EQUIPO MEDICO* | Si Req. | Adq. | 18449 | Si Req. | No Req. | No Req. | No Req. | No Req. | No Req. | Si Req. | No Req. | No Req. | 36 Meses | No Req. | 319 Cabina de seguridad biológica | 0
18449 | Tuxtla Gutierrez, Chiapas | 18449 | 515.451.0222.00.01 | 53101363 | GABINETE PLOMADO PARA ALMACENAMIENTO DE RADIO ISOTOPOS, FABR | 1 | Binario | Laboratorio | *EQUIPO MEDICO* | Si Req. | Adq. | 18449 | Si Req. | No Req. | No Req. | No Req. | No Req. | No Req. | Si Req. | No Req. | No Req. | 36 Meses | No Req. | 319 Cabina de seguridad biológica | 0
12062 | Hidalgo, Tula | 12062 | 531.641.0082.03.01 | 53100256 | NEBULIZADOR CON DOSIFICADOR DE OXIGENO | 4 | Binario | Mecánica y Fluidos | *EQUIPO MEDICO* | No. Req | Adq. | 12062 | No Req. | No Req. | Si Req. | No Req. | No Req. | No Req. | No Req. | Fundamental | Si Req. | 36 Meses | Si Req. |  | 0
12062 | Hidalgo, Tula | 12062 | 531.641.0082.03.01 | 53100256 | NEBULIZADOR CON DOSIFICADOR DE OXIGENO | 4 | Binario | Mecánica y Fluidos | *EQUIPO MEDICO* | No. Req | Adq. | 12062 | No Req. | No Req. | Si Req. | No Req. | No Req. | No Req. | No Req. | Fundamental | Si Req. | 36 Meses | Si Req. |  | 0
12062 | Hidalgo, Tula | 12062 | 531.641.0082.03.01 | 53100256 | NEBULIZADOR CON DOSIFICADOR DE OXIGENO | 4 | Binario | Mecánica y Fluidos | *EQUIPO MEDICO* | No. Req | Adq. | 12062 | No Req. | No Req. | Si Req. | No Req. | No Req. | No Req. | No Req. | Fundamental | Si Req. | 36 Meses | Si Req. |  | 0
12004 | Chihuahua, Chihuahua | 12004 | 531.601.0056.03.01 | 27200015 | MANDIL EMPLOMADO | 21 | Binario | Imagenología | *EQUIPO MEDICO* | No. Req | Adq. | 12004 | No Req. | No Req. | No Req. | No Req. | No Req. | No Req. | No Req. | Fundamental | No Req. | 36 Meses | Si Req. | 1292 Mandiles y delantales | 0
12062 | Ensenada, Baja California | 12062 | 531.641.0082.03.01 | 53100256 | NEBULIZADOR CON DOSIFICADOR DE OXIGENO | 4 | Binario | Mecánica y Fluidos | *EQUIPO MEDICO* | No. Req | Adq. | 12062 | No Req. | No Req. | Si Req. | No Req. | No Req. | No Req. | No Req. | Fundamental | Si Req. | 36 Meses | Si Req. |  | 0
12062 | Ensenada, Baja California | 12062 | 531.641.0082.03.01 | 53100256 | NEBULIZADOR CON DOSIFICADOR DE OXIGENO | 4 | Binario | Mecánica y Fluidos | *EQUIPO MEDICO* | No. Req | Adq. | 12062 | No Req. | No Req. | Si Req. | No Req. | No Req. | No Req. | No Req. | Fundamental | Si Req. | 36 Meses | Si Req. |  | 0
12062 | Ensenada, Baja California | 12062 | 531.641.0082.03.01 | 53100256 | NEBULIZADOR CON DOSIFICADOR DE OXIGENO | 4 | Binario | Mecánica y Fluidos | *EQUIPO MEDICO* | No. Req | Adq. | 12062 | No Req. | No Req. | Si Req. | No Req. | No Req. | No Req. | No Req. | Fundamental | Si Req. | 36 Meses | Si Req. |  | 0
11653 | Ensenada, Baja California | 11653 | 531.107.0162.01.01 | 53101356 | BAÑO DE CUERPO ENTERO CON REMOLINO FIJO. | 1 | Binario | Medicina Física y Rehabilitación | *EQUIPO MEDICO* | Si Req. | ADQ. | 11653 | No Req. | No Req. | Si Req. | Si Req. | No Req. | No Req. | Si Req. | Fundamental | Si Req. | 24 Meses | No Req. | 216 Baño de inmersión en agua; 220 Baños, con hidromasaje | 0
12166 | Navojoa, Sonora | 12166 | 531.884.0153.03.01 | 53100347 | TRACCIÓN CÉRVICO-PÉLVICO-TORÁCICA, EQUIPO PARA | 1 | Binario | Medicina Física y Rehabilitación | *EQUIPO MEDICO* | No. Req | Adq. | 12166 | No Req. | No Req. | Si Req. | No Req. | No Req. | No Req. | No Req. | Fundamental | Si Req. | 24 Meses | Si Req. |  | 0
11767 | Puebla, San Alejandro | 11767 | 531.295.1188.03.01 | 53100162 | ESTUCHE DE DIAGNÓSTICO BÁSICO | 16 | Binario | Óptica | *EQUIPO MEDICO* | No. Req | Adq. | 11767 | No Req. | No Req. | No Req. | No Req. | No Req. | No Req. | No Req. | Fundamental | No Req. | 12 Meses | Si Req. |  | Se repite la clave SAI, ¿se debe sumar la cantidad total?
11909 | Chihuahua, Chihuahua | 11909 | 531.454.0070.02.01 | 53101615 | GRUA. | 1 | Binario | Medicina Física y Rehabilitación | *EQUIPO MEDICO* | No. Req | ADQ. | 11909 | No Req. | No Req. | Si Req. | No Req. | No Req. | No Req. | No Req. | Fundamental | Si Req. | 24 Meses | No Req. | 1116 Grúa camilla | 0
11910 | Hidalgo, Tula | 11910 | 531.454.0088.01.01 | 53101616 | GRUA PARA TRASLADO DE PACIENTES. | 1 | Binario | Medicina Física y Rehabilitación | *EQUIPO MEDICO* | No. Req | ADQ. | 11910 | No Req. | No Req. | Si Req. | No Req. | No Req. | No Req. | No Req. | Fundamental | Si Req. | 24 Meses | No Req. | 1116 Grúa camilla, 1118 Grúas de transporte | 0
11652 | Tuxtla Gutierrez, Chiapas | 11652 | 531.107.0139.04.01 | 53100316 | BAÑO CON REMOLINO FIJO. | 1 | Binario | Medicina Física y Rehabilitación | *EQUIPO MEDICO* | Si Req. | Adq. | 11652 | No Req. | No Req. | Si Req. | Si Req. | No Req. | No Req. | Si Req. | Fundamental | Si Req. | 24 Meses | No Req. | 216 Baño de inmersión en agua; 220 Baños, con hidromasaje | 0
12165 | Tuxtla Gutierrez, Chiapas | 12165 | 531.884.0054.02.01 | 53100019 | EQUIPO DE TRACCIÓN CERVICAL | 1 | Binario | Medicina Física y Rehabilitación | *EQUIPO MEDICO* | No. Req | Adq. | 12165 | No Req. | No Req. | Si Req. | No Req. | No Req. | No Req. | No Req. | Fundamental | Si Req. | 24 Meses | Si Req. |  | 0
11641 | Navojoa, Sonora | 11641 | 531.081.0816.02.01 | 53100032 | EQUIPO PORTATIL ASPIRADOR PARA SUCCION RAPIDA. | 4 | Binario | Mecánica y Fluidos | *EQUIPO MEDICO* | No. Req | Adq. | 11641 | No Req. | No Req. | Si Req. | No Req. | No Req. | No Req. | No Req. | Fundamental | Si Req. | 36 Meses | Si Req. |  | 0
11860 | Tuxtla Gutierrez, Chiapas | 11860 | 531.380.0145.03.01 | 53100160 | ESTIMULADOR TENS | 6 | Binario | Medicina Física y Rehabilitación | *EQUIPO MEDICO* | No. Req | Adq. | 11860 | No Req. | No Req. | Si Req. | No Req. | No Req. | No Req. | No Req. | Fundamental | Si Req. | 24 Meses | Si Req. |  | 0
11636 | Ensenada, Baja California | 11636 | 531.081.0014.02.01 | 53100032 | ASPIRADOR PORTÁTIL PARA SUCCIÓN CONTINUA | 4 | Binario | Mecánica y Fluidos | *EQUIPO MEDICO* | No. Req | Adq. | 11636 | No Req. | No Req. | Si Req. | No Req. | Si Req. | No Req. | No Req. | Fundamental | Si Req. | 36 Meses | Si Req. |  | 0
11877 | Navojoa, Sonora | 11877 | 531.385.1122.02.01 | 53100152 | ESTERILIZADOR DE VAPOR AUTOGENERADO DE MESA | 1 | Binario | Quirófano | *EQUIPO MEDICO* | No. Req | Adq. | 11877 | No Req. | No Req. | Si Req. | No Req. | No Req. | No Req. | No Req. | Fundamental | Si Req. | 36 Meses | No Req. | 180 Autoclaves o esterilizadores de uso en laboratorio dental | 0
11751 | Navojoa, Sonora | 11751 | 531.285.0109.01.01 | 53100145 | UNIDAD DE DERMOABRASIÓN | 1 | Binario | Quirófano | *EQUIPO MEDICO* | No. Req | Adq. | 11751 | No Req. | No Req. | Si Req. | No Req. | No Req. | No Req. | No Req. | Fundamental | Si Req. | 36 Meses | No Req. | 906 Equipo de dermoabrasión con punta de diamante | 0
19138 | Yucatán, Ticúl | 19138 | 564.002.0656.02.01 | 53100347 | EQUIPO PARA LA EVALUACIÓN Y FORTALECIMIENTO DE CUÁDRICEPS | 1 | Binario | Medicina Física y Rehabilitación | *EQUIPO MEDICO* | No. Req | Adq. | 19138 | No Req. | No Req. | Si Req. | No Req. | No Req. | No Req. | No Req. | Fundamental | Si Req. | 24 Meses | No Req. | 1815 Sillas, para rehabilitación | 0
19138 | Chihuahua, Chihuahua | 19138 | 564.002.0656.02.01 | 53100347 | EQUIPO PARA LA EVALUACIÓN Y FORTALECIMIENTO DE CUÁDRICEPS | 1 | Binario | Medicina Física y Rehabilitación | *EQUIPO MEDICO* | No. Req | Adq. | 19138 | No Req. | No Req. | Si Req. | No Req. | No Req. | No Req. | No Req. | Fundamental | Si Req. | 24 Meses | No Req. | 1815 Sillas, para rehabilitación | 0
12226 | Yucatán, Ticúl | 12226 | 533.119.0545.01.01 | 53100040 | BAÑO SIN CIRCULACIÓN DE AGUA | 5 | Binario | Laboratorio | *EQUIPO MEDICO* | No. Req | Adq. | 12226 | No Req. | No Req. | Si Req. | No Req. | No Req. | No Req. | No Req. | No Req. | No Req. | 36 Meses | No Req. | 219 Baños María | 0
12277 | Ensenada, Baja California | 12277 | 533.477.0228.01.01 | 53100185 | HORNO ELÉCTRICO PARA SECAR O ESTERILIZAR SOBRE MESA | 2 | Binario | Laboratorio | *EQUIPO MEDICO* | No. Req | Adq. | 12277 | No Req. | No Req. | Si Req. | No Req. | No Req. | No Req. | No Req. | Fundamental | Si Req. | 36 Meses | No Req. | 1147 Hornos, de secado | 0
12277 | Ensenada, Baja California | 12277 | 533.477.0228.01.01 | 53100185 | HORNO ELÉCTRICO PARA SECAR O ESTERILIZAR SOBRE MESA | 2 | Binario | Laboratorio | *EQUIPO MEDICO* | No. Req | Adq. | 12277 | No Req. | No Req. | Si Req. | No Req. | No Req. | No Req. | No Req. | Fundamental | Si Req. | 36 Meses | No Req. | 1147 Hornos, de secado | 0
12121 | Ensenada, Baja California | 12121 | 531.807.0017.02.01 | 56200399 | SELLADORA TÉRMICA PARA BOLSAS DE ESTERILIZACIÓN | 2 | Binario | Quirófano | *EQUIPO MEDICO* | No. Req | Adq. | 12121 | No Req. | No Req. | Si Req. | No Req. | No Req. | No Req. | No Req. | No Req. | Si Req. | 12 Meses | No Req. | 1776 Selladora para bolsas de esterilización | 0
11950 | CDMX Norte, Zaragoza | 11950 | 531.562.1481.01.01 | 53100200 | LÁMPARA FRONTAL CON TRANSFORMADOR Y ACCESORIOS | 5 | Binario | Óptica | *EQUIPO MEDICO* | No. Req | Adq. | 11950 | No Req. | No Req. | No Req. | No Req. | No Req. | No Req. | No Req. | Fundamental | No Req. | 36 Meses | No Req. | 1227 Lámpara frontal y sus accesorios | 0
11950 | Chihuahua, Chihuahua | 11950 | 531.562.1481.01.01 | 53100200 | LÁMPARA FRONTAL CON TRANSFORMADOR Y ACCESORIOS | 5 | Binario | Óptica | *EQUIPO MEDICO* | No. Req | Adq. | 11950 | No Req. | No Req. | No Req. | No Req. | No Req. | No Req. | No Req. | Fundamental | No Req. | 36 Meses | No Req. | 1227 Lámpara frontal y sus accesorios | 0
19196 | Tuxtla Gutierrez, Chiapas | 19196 | 533.391.0262.02.01 | 53100168 | ESTUFA DE CULTIVO PARA MICROORGANISMOS ANAEROBIOS | 1 | Binario | Laboratorio | *EQUIPO MEDICO* | No. Req | Adq. | 19196 | No Req. | No Req. | Si Req. | No Req. | No Req. | No Req. | No Req. | Fundamental | Si Req. | 36 Meses | No Req. | 1168 Incubadora de CO2 | 0
19138 | Navojoa, Sonora | 19138 | 564.002.0656.02.01 | 53100347 | EQUIPO PARA LA EVALUACIÓN Y FORTALECIMIENTO DE CUÁDRICEPS | 1 | Binario | Medicina Física y Rehabilitación | *EQUIPO MEDICO* | No. Req | Adq. | 19138 | No Req. | No Req. | Si Req. | No Req. | No Req. | No Req. | No Req. | Fundamental | Si Req. | 24 Meses | No Req. | 1815 Sillas, para rehabilitación | 0
12252 | Tuxtla Gutierrez, Chiapas | 12252 | 533.308.0124.01.01 | 29500005 | DISPENSADOR DE PARAFINA | 2 | Binario | Laboratorio | *EQUIPO MEDICO* | No. Req | Adq. | 12252 | No Req. | No Req. | Si Req. | No Req. | No Req. | No Req. | No Req. | No Req. | Si Req. | 36 Meses | No Req. | 848 Dispensadores, de parafina | 0
11952 | Yucatán, Ticúl | 11952 | 531.568.0057.03.01 | 53100206 | LARINGOSCOPIO | 8 | Binario | Óptica | *EQUIPO MEDICO* | No. Req | Adq. | 11952 | No Req. | No Req. | No Req. | No Req. | No Req. | No Req. | No Req. | Fundamental | No Req. | 36 Meses | Si Req. |  | 0
11641 | Yucatán, Ticúl | 11641 | 531.081.0816.02.01 | 53100032 | EQUIPO PORTATIL ASPIRADOR PARA SUCCION RAPIDA. | 4 | Binario | Mecánica y Fluidos | *EQUIPO MEDICO* | No. Req | Adq. | 11641 | No Req. | No Req. | Si Req. | No Req. | No Req. | No Req. | No Req. | Fundamental | Si Req. | 36 Meses | Si Req. |  | 0
16447 | Tuxtla Gutierrez, Chiapas | 16447 | 564.002.1126.01.01 | 53102185 | TINA REMOLINO HORIZONTAL. (MEDIANA). | 1 | Binario | Medicina Física y Rehabilitación | *EQUIPO MEDICO* | Si Req. | Adq. | 16447 | #N/A | #N/A | #N/A | #N/A | #N/A | #N/A | #N/A | #N/A | #N/A | #N/A | #N/A | #N/A | #N/A
12165 | Yucatán, Ticúl | 12165 | 531.884.0054.02.01 | 53100019 | EQUIPO DE TRACCIÓN CERVICAL | 1 | Binario | Medicina Física y Rehabilitación | *EQUIPO MEDICO* | No. Req | Adq. | 12165 | No Req. | No Req. | Si Req. | No Req. | No Req. | No Req. | No Req. | Fundamental | Si Req. | 24 Meses | Si Req. |  | 0
12165 | Chihuahua, Chihuahua | 12165 | 531.884.0054.02.01 | 53100019 | EQUIPO DE TRACCIÓN CERVICAL | 1 | Binario | Medicina Física y Rehabilitación | *EQUIPO MEDICO* | No. Req | Adq. | 12165 | No Req. | No Req. | Si Req. | No Req. | No Req. | No Req. | No Req. | Fundamental | Si Req. | 24 Meses | Si Req. |  | 0
11877 | Yucatán, Ticúl | 11877 | 531.385.1122.02.01 | 53100152 | ESTERILIZADOR DE VAPOR AUTOGENERADO DE MESA | 1 | Binario | Quirófano | *EQUIPO MEDICO* | No. Req | Adq. | 11877 | No Req. | No Req. | Si Req. | No Req. | No Req. | No Req. | No Req. | Fundamental | Si Req. | 36 Meses | No Req. | 180 Autoclaves o esterilizadores de uso en laboratorio dental | 0
11877 | CDMX Norte, Zaragoza | 11877 | 531.385.1122.02.01 | 53100152 | ESTERILIZADOR DE VAPOR AUTOGENERADO DE MESA | 1 | Binario | Quirófano | *EQUIPO MEDICO* | No. Req | Adq. | 11877 | No Req. | No Req. | Si Req. | No Req. | No Req. | No Req. | No Req. | Fundamental | Si Req. | 36 Meses | No Req. | 180 Autoclaves o esterilizadores de uso en laboratorio dental | 0
11877 | Chihuahua, Chihuahua | 11877 | 531.385.1122.02.01 | 53100152 | ESTERILIZADOR DE VAPOR AUTOGENERADO DE MESA | 1 | Binario | Quirófano | *EQUIPO MEDICO* | No. Req | Adq. | 11877 | No Req. | No Req. | Si Req. | No Req. | No Req. | No Req. | No Req. | Fundamental | Si Req. | 36 Meses | No Req. | 180 Autoclaves o esterilizadores de uso en laboratorio dental | 0
11877 | Puebla, San Alejandro | 11877 | 531.385.1122.02.01 | 53100152 | ESTERILIZADOR DE VAPOR AUTOGENERADO DE MESA | 1 | Binario | Quirófano | *EQUIPO MEDICO* | No. Req | Adq. | 11877 | No Req. | No Req. | Si Req. | No Req. | No Req. | No Req. | No Req. | Fundamental | Si Req. | 36 Meses | No Req. | 180 Autoclaves o esterilizadores de uso en laboratorio dental | 0
11636 | Tuxtla Gutierrez, Chiapas | 11636 | 531.081.0014.02.01 | 53100032 | ASPIRADOR PORTÁTIL PARA SUCCIÓN CONTINUA | 2 | Binario | Mecánica y Fluidos | *EQUIPO MEDICO* | No. Req | Adq. | 11636 | No Req. | No Req. | Si Req. | No Req. | Si Req. | No Req. | No Req. | Fundamental | Si Req. | 36 Meses | Si Req. |  | 0
11636 | Tuxtla Gutierrez, Chiapas | 11636 | 531.081.0014.02.01 | 53100032 | ASPIRADOR PORTÁTIL PARA SUCCIÓN CONTINUA | 2 | Binario | Mecánica y Fluidos | *EQUIPO MEDICO* | No. Req | Adq. | 11636 | No Req. | No Req. | Si Req. | No Req. | Si Req. | No Req. | No Req. | Fundamental | Si Req. | 36 Meses | Si Req. |  | 0
12078 | Yucatán, Ticúl | 12078 | 531.692.0023.03.01 | 53200438 | PISTOLA PARA TOMA DE BIOPSIAS | 3 | Binario | Quirófano | *EQUIPO MEDICO* | No. Req | Adq. | 12078 | No Req. | No Req. | Si Req. | No Req. | No Req. | No Req. | No Req. | Fundamental | No Req. | 12 Meses | Si Req. | 0 | 0
12078 | Chihuahua, Chihuahua | 12078 | 531.692.0023.03.01 | 53200438 | PISTOLA PARA TOMA DE BIOPSIAS | 3 | Binario | Quirófano | *EQUIPO MEDICO* | No. Req | Adq. | 12078 | No Req. | No Req. | Si Req. | No Req. | No Req. | No Req. | No Req. | Fundamental | No Req. | 12 Meses | Si Req. | 0 | 0
12078 | Puebla, San Alejandro | 12078 | 531.692.0023.03.01 | 53200438 | PISTOLA PARA TOMA DE BIOPSIAS | 3 | Binario | Quirófano | *EQUIPO MEDICO* | No. Req | Adq. | 12078 | No Req. | No Req. | Si Req. | No Req. | No Req. | No Req. | No Req. | Fundamental | No Req. | 12 Meses | Si Req. | 0 | 0
11751 | CDMX Norte, Zaragoza | 11751 | 531.285.0109.01.01 | 53100145 | UNIDAD DE DERMOABRASIÓN | 1 | Binario | Quirófano | *EQUIPO MEDICO* | No. Req | Adq. | 11751 | No Req. | No Req. | Si Req. | No Req. | No Req. | No Req. | No Req. | Fundamental | Si Req. | 36 Meses | No Req. | 906 Equipo de dermoabrasión con punta de diamante | 0
11751 | Tuxtla Gutierrez, Chiapas | 11751 | 531.285.0109.01.01 | 53100145 | UNIDAD DE DERMOABRASIÓN | 1 | Binario | Quirófano | *EQUIPO MEDICO* | No. Req | Adq. | 11751 | No Req. | No Req. | Si Req. | No Req. | No Req. | No Req. | No Req. | Fundamental | Si Req. | 36 Meses | No Req. | 906 Equipo de dermoabrasión con punta de diamante | 0
11751 | Chihuahua, Chihuahua | 11751 | 531.285.0109.01.01 | 53100145 | UNIDAD DE DERMOABRASIÓN | 1 | Binario | Quirófano | *EQUIPO MEDICO* | No. Req | Adq. | 11751 | No Req. | No Req. | Si Req. | No Req. | No Req. | No Req. | No Req. | Fundamental | Si Req. | 36 Meses | No Req. | 906 Equipo de dermoabrasión con punta de diamante | 0
11751 | Puebla, San Alejandro | 11751 | 531.285.0109.01.01 | 53100145 | UNIDAD DE DERMOABRASIÓN | 1 | Binario | Quirófano | *EQUIPO MEDICO* | No. Req | Adq. | 11751 | No Req. | No Req. | Si Req. | No Req. | No Req. | No Req. | No Req. | Fundamental | Si Req. | 36 Meses | No Req. | 906 Equipo de dermoabrasión con punta de diamante | 0
11751 | Ensenada, Baja California | 11751 | 531.285.0109.01.01 | 53100145 | UNIDAD DE DERMOABRASIÓN | 1 | Binario | Quirófano | *EQUIPO MEDICO* | No. Req | Adq. | 11751 | No Req. | No Req. | Si Req. | No Req. | No Req. | No Req. | No Req. | Fundamental | Si Req. | 36 Meses | No Req. | 906 Equipo de dermoabrasión con punta de diamante | 0
18447 | CDMX Norte, Zaragoza | 18447 | 515.451.0206.00.01 | 25500043 | GABINETE BASE PARA CAMPANA DE EXTRACCION. DIMENSIONES GENERA | 1 | Binario | Laboratorio | *EQUIPO MEDICO* | Si Req. | Adq. | 18447 | Si Req. | No Req. | No Req. | No Req. | No Req. | No Req. | Si Req. | No Req. | No Req. | 36 Meses | No Req. | 319 Cabina de seguridad biológica | 0
18447 | Tuxtla Gutierrez, Chiapas | 18447 | 515.451.0206.00.01 | 25500043 | GABINETE BASE PARA CAMPANA DE EXTRACCION. DIMENSIONES GENERA | 1 | Binario | Laboratorio | *EQUIPO MEDICO* | Si Req. | Adq. | 18447 | Si Req. | No Req. | No Req. | No Req. | No Req. | No Req. | Si Req. | No Req. | No Req. | 36 Meses | No Req. | 319 Cabina de seguridad biológica | 0
11644 | Navojoa, Sonora | 11644 | 531.088.0066.01.01 | 53100749 | AUDIÓMETRO DE CAMPO LIBRE PORTÁTIL | 2 | Binario | Electrónica Médica | *EQUIPO MEDICO* | No. Req | Adq. | 11644 | No Req. | No Req. | Si Req. | No Req. | No Req. | No Req. | No Req. | Intermedia | Si Req. | 36 Meses | Si Req. |  | 0
12165 | Hidalgo, Tula | 12165 | 531.884.0054.02.01 | 53100019 | EQUIPO DE TRACCIÓN CERVICAL | 1 | Binario | Medicina Física y Rehabilitación | *EQUIPO MEDICO* | No. Req | Adq. | 12165 | No Req. | No Req. | Si Req. | No Req. | No Req. | No Req. | No Req. | Fundamental | Si Req. | 24 Meses | Si Req. |  | 0
11646 | Hidalgo, Tula | 11646 | 531.088.0157.02.01 | 53100749 | AUDIÓMETRO CLÍNICO | 1 | Binario | Electrónica Médica | *EQUIPO MEDICO* | No. Req | Adq. | 11646 | No Req. | No Req. | Si Req. | No Req. | No Req. | No Req. | No Req. | Intermedia | Si Req. | 36 Meses | Si Req. |  | 0
19138 | Tuxtla Gutierrez, Chiapas | 19138 | 564.002.0656.02.01 | 53100347 | EQUIPO PARA LA EVALUACIÓN Y FORTALECIMIENTO DE CUÁDRICEPS | 1 | Binario | Medicina Física y Rehabilitación | *EQUIPO MEDICO* | No. Req | Adq. | 19138 | No Req. | No Req. | Si Req. | No Req. | No Req. | No Req. | No Req. | Fundamental | Si Req. | 24 Meses | No Req. | 1815 Sillas, para rehabilitación | 0
11644 | CDMX Norte, Zaragoza | 11644 | 531.088.0066.01.01 | 53100749 | AUDIÓMETRO DE CAMPO LIBRE PORTÁTIL | 2 | Binario | Electrónica Médica | *EQUIPO MEDICO* | No. Req | Adq. | 11644 | No Req. | No Req. | Si Req. | No Req. | No Req. | No Req. | No Req. | Intermedia | Si Req. | 36 Meses | Si Req. |  | 0
11644 | Chihuahua, Chihuahua | 11644 | 531.088.0066.01.01 | 53100749 | AUDIÓMETRO DE CAMPO LIBRE PORTÁTIL | 2 | Binario | Electrónica Médica | *EQUIPO MEDICO* | No. Req | Adq. | 11644 | No Req. | No Req. | Si Req. | No Req. | No Req. | No Req. | No Req. | Intermedia | Si Req. | 36 Meses | Si Req. |  | 0
11937 | Hidalgo, Tula | 11937 | 531.562.0046.04.01 | 53100203 | LÁMPARA DE FOTOTERAPIA | 3 | Binario | Mecánica y Fluidos | *EQUIPO MEDICO* | No. Req | Adq. | 11937 | No Req. | No Req. | Si Req. | No Req. | No Req. | No Req. | No Req. | Fundamental | Si Req. | 36 Meses | Si Req. |  | 0
11877 | Tuxtla Gutierrez, Chiapas | 11877 | 531.385.1122.02.01 | 53100152 | ESTERILIZADOR DE VAPOR AUTOGENERADO DE MESA | 1 | Binario | Quirófano | *EQUIPO MEDICO* | No. Req | Adq. | 11877 | No Req. | No Req. | Si Req. | No Req. | No Req. | No Req. | No Req. | Fundamental | Si Req. | 36 Meses | No Req. | 180 Autoclaves o esterilizadores de uso en laboratorio dental | 0
11858 | Hidalgo, Tula | 11858 | 531.380.0103.01.01 | 53100160 | ELECTROESTIMULADOR DE ALTO VOLTAJE, CORRIENTE PULSATIL Y DETECCIÓN. | 4 | Binario | Medicina Física y Rehabilitación | *EQUIPO MEDICO* | No. Req | Adq. | 11858 | No Req. | No Req. | Si Req. | No Req. | No Req. | No Req. | No Req. | Intermedia | Si Req. | 36 Meses | Si Req. |  | 0
11858 | Hidalgo, Tula | 11858 | 531.380.0103.01.01 | 53100160 | ELECTROESTIMULADOR DE ALTO VOLTAJE, CORRIENTE PULSATIL Y DETECCIÓN. | 4 | Binario | Medicina Física y Rehabilitación | *EQUIPO MEDICO* | No. Req | Adq. | 11858 | No Req. | No Req. | Si Req. | No Req. | No Req. | No Req. | No Req. | Intermedia | Si Req. | 36 Meses | Si Req. |  | 0
11858 | Hidalgo, Tula | 11858 | 531.380.0103.01.01 | 53100160 | ELECTROESTIMULADOR DE ALTO VOLTAJE, CORRIENTE PULSATIL Y DETECCIÓN. | 4 | Binario | Medicina Física y Rehabilitación | *EQUIPO MEDICO* | No. Req | Adq. | 11858 | No Req. | No Req. | Si Req. | No Req. | No Req. | No Req. | No Req. | Intermedia | Si Req. | 36 Meses | Si Req. |  | 0
11858 | Hidalgo, Tula | 11858 | 531.380.0103.01.01 | 53100160 | ELECTROESTIMULADOR DE ALTO VOLTAJE, CORRIENTE PULSATIL Y DETECCIÓN. | 4 | Binario | Medicina Física y Rehabilitación | *EQUIPO MEDICO* | No. Req | Adq. | 11858 | No Req. | No Req. | Si Req. | No Req. | No Req. | No Req. | No Req. | Intermedia | Si Req. | 36 Meses | Si Req. |  | 0
11732 | Yucatán, Ticúl | 11732 | 531.218.0119.02.01 | 53100347 | CONOS DE PLÁSTICO | 6 | Binario | Medicina Física y Rehabilitación | *EQUIPO MEDICO* | No. Req | Adq. | 11732 | No Req. | No Req. | No Req. | No Req. | No Req. | No Req. | No Req. | No Req. | No Req. | 3 Meses | Si Req. |  | 0
11732 | Chihuahua, Chihuahua | 11732 | 531.218.0119.02.01 | 53100347 | CONOS DE PLÁSTICO | 6 | Binario | Medicina Física y Rehabilitación | *EQUIPO MEDICO* | No. Req | Adq. | 11732 | No Req. | No Req. | No Req. | No Req. | No Req. | No Req. | No Req. | No Req. | No Req. | 3 Meses | Si Req. |  | 0
19196 | CDMX Norte, Zaragoza | 19196 | 533.391.0262.02.01 | 53100168 | ESTUFA DE CULTIVO PARA MICROORGANISMOS ANAEROBIOS | 1 | Binario | Laboratorio | *EQUIPO MEDICO* | No. Req | Adq. | 19196 | No Req. | No Req. | Si Req. | No Req. | No Req. | No Req. | No Req. | Fundamental | Si Req. | 36 Meses | No Req. | 1168 Incubadora de CO2 | 0
19196 | Yucatán, Ticúl | 19196 | 533.391.0262.02.01 | 53100168 | ESTUFA DE CULTIVO PARA MICROORGANISMOS ANAEROBIOS | 1 | Binario | Laboratorio | *EQUIPO MEDICO* | No. Req | Adq. | 19196 | No Req. | No Req. | Si Req. | No Req. | No Req. | No Req. | No Req. | Fundamental | Si Req. | 36 Meses | No Req. | 1168 Incubadora de CO2 | 0
19196 | Chihuahua, Chihuahua | 19196 | 533.391.0262.02.01 | 53100168 | ESTUFA DE CULTIVO PARA MICROORGANISMOS ANAEROBIOS | 1 | Binario | Laboratorio | *EQUIPO MEDICO* | No. Req | Adq. | 19196 | No Req. | No Req. | Si Req. | No Req. | No Req. | No Req. | No Req. | Fundamental | Si Req. | 36 Meses | No Req. | 1168 Incubadora de CO2 | 0
19196 | Puebla, San Alejandro | 19196 | 533.391.0262.02.01 | 53100168 | ESTUFA DE CULTIVO PARA MICROORGANISMOS ANAEROBIOS | 1 | Binario | Laboratorio | *EQUIPO MEDICO* | No. Req | Adq. | 19196 | No Req. | No Req. | Si Req. | No Req. | No Req. | No Req. | No Req. | Fundamental | Si Req. | 36 Meses | No Req. | 1168 Incubadora de CO2 | 0
12018 | CDMX Norte, Zaragoza | 12018 | 531.614.0374.01.01 | 53100859 | PAQUÍMETRO ULTRASÓNICO | 2 | Binario | Oftalmología | *EQUIPO MEDICO* | No. Req | Adq. | 12018 | No Req. | No Req. | Si Req. | No Req. | No Req. | No Req. | No Req. | Intermedia | Si Req. | 36 Meses | Si Req. |  | 0
12018 | Chihuahua, Chihuahua | 12018 | 531.614.0374.01.01 | 53100859 | PAQUÍMETRO ULTRASÓNICO | 2 | Binario | Oftalmología | *EQUIPO MEDICO* | No. Req | Adq. | 12018 | No Req. | No Req. | Si Req. | No Req. | No Req. | No Req. | No Req. | Intermedia | Si Req. | 36 Meses | Si Req. |  | 0
12018 | Puebla, San Alejandro | 12018 | 531.614.0374.01.01 | 53100859 | PAQUÍMETRO ULTRASÓNICO | 2 | Binario | Oftalmología | *EQUIPO MEDICO* | No. Req | Adq. | 12018 | No Req. | No Req. | Si Req. | No Req. | No Req. | No Req. | No Req. | Intermedia | Si Req. | 36 Meses | Si Req. |  | 0
20210 | Tuxtla Gutierrez, Chiapas | 20210 | 513.173.0391.00.01 | 53100075 | CAMILLA NEUMATICA HIDRAULICA CON AJUSTE A DIFERENTES POSICIONES. | 2 | Binario | Camas y camillas | *EQUIPO MEDICO* | No. Req | Adq. | 20210 | #N/A | #N/A | #N/A | #N/A | #N/A | #N/A | #N/A | #N/A | #N/A | #N/A | #N/A | #N/A | #N/A
11636 | Hidalgo, Tula | 11636 | 531.081.0014.02.01 | 53100032 | ASPIRADOR PORTÁTIL PARA SUCCIÓN CONTINUA | 2 | Binario | Mecánica y Fluidos | *EQUIPO MEDICO* | No. Req | Adq. | 11636 | No Req. | No Req. | Si Req. | No Req. | Si Req. | No Req. | No Req. | Fundamental | Si Req. | 36 Meses | Si Req. |  | 0
11636 | Hidalgo, Tula | 11636 | 531.081.0014.02.01 | 53100032 | ASPIRADOR PORTÁTIL PARA SUCCIÓN CONTINUA | 2 | Binario | Mecánica y Fluidos | *EQUIPO MEDICO* | No. Req | Adq. | 11636 | No Req. | No Req. | Si Req. | No Req. | Si Req. | No Req. | No Req. | Fundamental | Si Req. | 36 Meses | Si Req. |  | 0
11636 | Hidalgo, Tula | 11636 | 531.081.0014.02.01 | 53100032 | ASPIRADOR PORTÁTIL PARA SUCCIÓN CONTINUA | 2 | Binario | Mecánica y Fluidos | *EQUIPO MEDICO* | No. Req | Adq. | 11636 | No Req. | No Req. | Si Req. | No Req. | Si Req. | No Req. | No Req. | Fundamental | Si Req. | 36 Meses | Si Req. |  | 0
11905 | Navojoa, Sonora | 11905 | 531.438.0014.01.01 | 53100409 | GAFAS PROTECTORAS PARA EVITAR CONTAMINACIÓN POR LÍQUIDOS CORPORALES | 41 | Binario | Quirófano | *EQUIPO MEDICO* | No. Req | Adq. | 11905 | No Req. | No Req. | No Req. | No Req. | No Req. | No Req. | No Req. | No Req. | No Req. | 6 Meses | No Req. | 1080 Gafas protectoras | 0
12166 | Ensenada, Baja California | 12166 | 531.884.0153.03.01 | 53100347 | TRACCIÓN CÉRVICO-PÉLVICO-TORÁCICA, EQUIPO PARA | 1 | Binario | Medicina Física y Rehabilitación | *EQUIPO MEDICO* | No. Req | Adq. | 12166 | No Req. | No Req. | Si Req. | No Req. | No Req. | No Req. | No Req. | Fundamental | Si Req. | 24 Meses | Si Req. |  | 0
12065 | Chihuahua, Chihuahua | 12065 | 531.641.0397.03.01 | 53100256 | NEBULIZADOR SIN ELEMENTO TÉRMICO | 10 | Binario | Mecánica y Fluidos | *EQUIPO MEDICO* | No. Req | Adq. | 12065 | No Req. | No Req. | Si Req. | No Req. | No Req. | No Req. | No Req. | Fundamental | Si Req. | 36 Meses | Si Req. |  | 0
11909 | Hidalgo, Tula | 11909 | 531.454.0070.02.01 | 53101615 | GRUA. | 1 | Binario | Medicina Física y Rehabilitación | *EQUIPO MEDICO* | No. Req | ADQ. | 11909 | No Req. | No Req. | Si Req. | No Req. | No Req. | No Req. | No Req. | Fundamental | Si Req. | 24 Meses | No Req. | 1116 Grúa camilla | 0
11947 | Ensenada, Baja California | 11947 | 531.562.1457.01.01 | 53100204 | LÁMPARA DE EXAMINACIÓN CON FUENTE DE LUZ LED. | 10 | Binario | Óptica | *EQUIPO MEDICO* | No. Req | Adq. | 11947 | No Req. | No Req. | Si Req. | No Req. | No Req. | No Req. | No Req. | No Req. | Si Req. | 36 Meses | No Req. | 1224 Lámparas de chicote | 0
11921 | Ensenada, Baja California | 11921 | 531.480.0102.01.01 | 53101618 | HUMIDIFICADOR DE INTERCAMBIO CALOR - HUMEDAD TIPO CASCADA ELECTRONICO. | 2 | Binario | Mecánica y Fluidos | *EQUIPO MEDICO* | No. Req | ADQ. | 11921 | No Req. | No Req. | Si Req. | No Req. | Si Req. | No Req. | No Req. | Fundamental | Si Req. | 36 Meses | No Req. | 1149 Humidificador respiratorio para uso exclusivo con agua | 0
16278 | Yucatán, Ticúl | 16278 | 564.002.1159.01.01 | 53100347 | EQUIPO DE LÁSER TERAPÉUTICO PARA REHABILITACIÓN | 2 | Binario | Medicina Física y Rehabilitación | *EQUIPO MEDICO* | No. Req | Adq. | 16278 | No Req. | No Req. | Si Req. | No Req. | No Req. | No Req. | No Req. | Intermedia | Si Req. | 36 Meses | Si Req. |  | 0
16278 | Chihuahua, Chihuahua | 16278 | 564.002.1159.01.01 | 53100347 | EQUIPO DE LÁSER TERAPÉUTICO PARA REHABILITACIÓN | 2 | Binario | Medicina Física y Rehabilitación | *EQUIPO MEDICO* | No. Req | Adq. | 16278 | No Req. | No Req. | Si Req. | No Req. | No Req. | No Req. | No Req. | Intermedia | Si Req. | 36 Meses | Si Req. |  | 0
11909 | Ensenada, Baja California | 11909 | 531.454.0070.02.01 | 53101615 | GRUA. | 1 | Binario | Medicina Física y Rehabilitación | *EQUIPO MEDICO* | No. Req | ADQ. | 11909 | No Req. | No Req. | Si Req. | No Req. | No Req. | No Req. | No Req. | Fundamental | Si Req. | 24 Meses | No Req. | 1116 Grúa camilla | 0
12004 | Puebla, San Alejandro | 12004 | 531.601.0056.03.01 | 27200015 | MANDIL EMPLOMADO | 17 | Binario | Imagenología | *EQUIPO MEDICO* | No. Req | Adq. | 12004 | No Req. | No Req. | No Req. | No Req. | No Req. | No Req. | No Req. | Fundamental | No Req. | 36 Meses | Si Req. | 1292 Mandiles y delantales | 0
11652 | Ensenada, Baja California | 11652 | 531.107.0139.04.01 | 53100316 | BAÑO CON REMOLINO FIJO. | 1 | Binario | Medicina Física y Rehabilitación | *EQUIPO MEDICO* | Si Req. | Adq. | 11652 | No Req. | No Req. | Si Req. | Si Req. | No Req. | No Req. | Si Req. | Fundamental | Si Req. | 24 Meses | No Req. | 216 Baño de inmersión en agua; 220 Baños, con hidromasaje | 0
16228 | Yucatán, Ticúl | 16228 | 564.002.0409.02.01 | 53100248 | MESA DE ESTABILIDAD | 3 | Binario | Medicina Física y Rehabilitación | *EQUIPO MEDICO* | No. Req | Adq. | 16228 | No Req. | No Req. | No Req. | No Req. | No Req. | No Req. | No Req. | No Req. | No Req. | 12 Meses | No Req. | 1380 Mesas de estabilidad o de inclinación eléctrica y manual | 0
16228 | Chihuahua, Chihuahua | 16228 | 564.002.0409.02.01 | 53100248 | MESA DE ESTABILIDAD | 3 | Binario | Medicina Física y Rehabilitación | *EQUIPO MEDICO* | No. Req | Adq. | 16228 | No Req. | No Req. | No Req. | No Req. | No Req. | No Req. | No Req. | No Req. | No Req. | 12 Meses | No Req. | 1380 Mesas de estabilidad o de inclinación eléctrica y manual | 0
11732 | Tuxtla Gutierrez, Chiapas | 11732 | 531.218.0119.02.01 | 53100347 | CONOS DE PLÁSTICO | 6 | Binario | Medicina Física y Rehabilitación | *EQUIPO MEDICO* | No. Req | Adq. | 11732 | No Req. | No Req. | No Req. | No Req. | No Req. | No Req. | No Req. | No Req. | No Req. | 3 Meses | Si Req. |  | 0
16228 | Navojoa, Sonora | 16228 | 564.002.0409.02.01 | 53100248 | MESA DE ESTABILIDAD | 3 | Binario | Medicina Física y Rehabilitación | *EQUIPO MEDICO* | No. Req | Adq. | 16228 | No Req. | No Req. | No Req. | No Req. | No Req. | No Req. | No Req. | No Req. | No Req. | 12 Meses | No Req. | 1380 Mesas de estabilidad o de inclinación eléctrica y manual | 0
12018 | Tuxtla Gutierrez, Chiapas | 12018 | 531.614.0374.01.01 | 53100859 | PAQUÍMETRO ULTRASÓNICO | 2 | Binario | Oftalmología | *EQUIPO MEDICO* | No. Req | Adq. | 12018 | No Req. | No Req. | Si Req. | No Req. | No Req. | No Req. | No Req. | Intermedia | Si Req. | 36 Meses | Si Req. |  | 0
11734 | Yucatán, Ticúl | 11734 | 531.222.0014.03.01 | 53100347 | COMPRESAS CALIENTES, UNIDAD DE | 3 | Binario | Medicina Física y Rehabilitación | *EQUIPO MEDICO* | No. Req | Adq. | 11734 | No Req. | No Req. | Si Req. | No Req. | No Req. | No Req. | No Req. | Fundamental | Si Req. | 24 Meses | No Req. | 636 Compresero de acero inoxidable para compresas | 0
11734 | Chihuahua, Chihuahua | 11734 | 531.222.0014.03.01 | 53100347 | COMPRESAS CALIENTES, UNIDAD DE | 3 | Binario | Medicina Física y Rehabilitación | *EQUIPO MEDICO* | No. Req | Adq. | 11734 | No Req. | No Req. | Si Req. | No Req. | No Req. | No Req. | No Req. | Fundamental | Si Req. | 24 Meses | No Req. | 636 Compresero de acero inoxidable para compresas | 0
19138 | Ensenada, Baja California | 19138 | 564.002.0656.02.01 | 53100347 | EQUIPO PARA LA EVALUACIÓN Y FORTALECIMIENTO DE CUÁDRICEPS | 1 | Binario | Medicina Física y Rehabilitación | *EQUIPO MEDICO* | No. Req | Adq. | 19138 | No Req. | No Req. | Si Req. | No Req. | No Req. | No Req. | No Req. | Fundamental | Si Req. | 24 Meses | No Req. | 1815 Sillas, para rehabilitación | 0
11698 | Tuxtla Gutierrez, Chiapas | 11698 | 531.157.0062.02.01 | 53101395 | CAMARA SONOAMORTIGUADA CON COMPARTIMIENTO SENCILLO. | 1 | Binario | Electrónica Médica | *EQUIPO MEDICO* | No. Req | ADQ. | 11698 | Si Req. | No Req. | Si Req. | No Req. | No Req. | No Req. | No Req. | Fundamental | Si Req. | 36 Meses | No Req. | 320 Cabinas acústicas 321 Cabinas audiométricas 322 Cabina para audiometría | 0
19138 | Hidalgo, Tula | 19138 | 564.002.0656.02.01 | 53100347 | EQUIPO PARA LA EVALUACIÓN Y FORTALECIMIENTO DE CUÁDRICEPS | 1 | Binario | Medicina Física y Rehabilitación | *EQUIPO MEDICO* | No. Req | Adq. | 19138 | No Req. | No Req. | Si Req. | No Req. | No Req. | No Req. | No Req. | Fundamental | Si Req. | 24 Meses | No Req. | 1815 Sillas, para rehabilitación | 0
11698 | Chihuahua, Chihuahua | 11698 | 531.157.0062.02.01 | 53101395 | CAMARA SONOAMORTIGUADA CON COMPARTIMIENTO SENCILLO. | 1 | Binario | Electrónica Médica | *EQUIPO MEDICO* | No. Req | ADQ. | 11698 | Si Req. | No Req. | Si Req. | No Req. | No Req. | No Req. | No Req. | Fundamental | Si Req. | 36 Meses | No Req. | 320 Cabinas acústicas 321 Cabinas audiométricas 322 Cabina para audiometría | 0
11952 | Ensenada, Baja California | 11952 | 531.568.0057.03.01 | 53100206 | LARINGOSCOPIO | 8 | Binario | Óptica | *EQUIPO MEDICO* | No. Req | Adq. | 11952 | No Req. | No Req. | No Req. | No Req. | No Req. | No Req. | No Req. | Fundamental | No Req. | 36 Meses | Si Req. |  | 0
12165 | Ensenada, Baja California | 12165 | 531.884.0054.02.01 | 53100019 | EQUIPO DE TRACCIÓN CERVICAL | 1 | Binario | Medicina Física y Rehabilitación | *EQUIPO MEDICO* | No. Req | Adq. | 12165 | No Req. | No Req. | Si Req. | No Req. | No Req. | No Req. | No Req. | Fundamental | Si Req. | 24 Meses | Si Req. |  | 0
11877 | Ensenada, Baja California | 11877 | 531.385.1122.02.01 | 53100152 | ESTERILIZADOR DE VAPOR AUTOGENERADO DE MESA | 1 | Binario | Quirófano | *EQUIPO MEDICO* | No. Req | Adq. | 11877 | No Req. | No Req. | Si Req. | No Req. | No Req. | No Req. | No Req. | Fundamental | Si Req. | 36 Meses | No Req. | 180 Autoclaves o esterilizadores de uso en laboratorio dental | 0
12004 | CDMX Norte, Zaragoza | 12004 | 531.601.0056.03.01 | 27200015 | MANDIL EMPLOMADO | 16 | Binario | Imagenología | *EQUIPO MEDICO* | No. Req | Adq. | 12004 | No Req. | No Req. | No Req. | No Req. | No Req. | No Req. | No Req. | Fundamental | No Req. | 36 Meses | Si Req. | 1292 Mandiles y delantales | 0
11698 | Navojoa, Sonora | 11698 | 531.157.0062.02.01 | 53101395 | CAMARA SONOAMORTIGUADA CON COMPARTIMIENTO SENCILLO. | 1 | Binario | Electrónica Médica | *EQUIPO MEDICO* | No. Req | ADQ. | 11698 | Si Req. | No Req. | Si Req. | No Req. | No Req. | No Req. | No Req. | Fundamental | Si Req. | 36 Meses | No Req. | 320 Cabinas acústicas 321 Cabinas audiométricas 322 Cabina para audiometría | 0
11950 | Puebla, San Alejandro | 11950 | 531.562.1481.01.01 | 53100200 | LÁMPARA FRONTAL CON TRANSFORMADOR Y ACCESORIOS | 4 | Binario | Óptica | *EQUIPO MEDICO* | No. Req | Adq. | 11950 | No Req. | No Req. | No Req. | No Req. | No Req. | No Req. | No Req. | Fundamental | No Req. | 36 Meses | No Req. | 1227 Lámpara frontal y sus accesorios | 0
12076 | Yucatán, Ticúl | 12076 | 531.678.0013.02.01 | 53100410 | PLICÓMETRO | 13 | Binario | Mecánica y Fluidos | *EQUIPO MEDICO* | No. Req | Adq. | 12076 | No Req. | No Req. | No Req. | No Req. | No Req. | No Req. | No Req. | Fundamental | No Req. | 24 Meses | No Req. | 1593 Plicómetro | 0
12117 | Tuxtla Gutierrez, Chiapas | 12117 | 531.803.0029.02.01 | 53101062 | SABANA TÉRMICA CON AIRE CALIENTE | 2 | Binario | Mecánica y Fluidos | *EQUIPO MEDICO* | No. Req | Adq. | 12117 | No Req. | No Req. | Si Req. | No Req. | No Req. | No Req. | No Req. | Intermedia | Si Req. | 36 Meses | No Req. | 1760 Sábanas, frazadas o mantas térmicas automáticas o no para el calentamiento de pacientes en el traslado y post operatorio | 0
12117 | Tuxtla Gutierrez, Chiapas | 12117 | 531.803.0029.02.01 | 53101062 | SABANA TÉRMICA CON AIRE CALIENTE | 2 | Binario | Mecánica y Fluidos | *EQUIPO MEDICO* | No. Req | Adq. | 12117 | No Req. | No Req. | Si Req. | No Req. | No Req. | No Req. | No Req. | Intermedia | Si Req. | 36 Meses | No Req. | 1760 Sábanas, frazadas o mantas térmicas automáticas o no para el calentamiento de pacientes en el traslado y post operatorio | 0
12117 | Tuxtla Gutierrez, Chiapas | 12117 | 531.803.0029.02.01 | 53101062 | SABANA TÉRMICA CON AIRE CALIENTE | 2 | Binario | Mecánica y Fluidos | *EQUIPO MEDICO* | No. Req | Adq. | 12117 | No Req. | No Req. | Si Req. | No Req. | No Req. | No Req. | No Req. | Intermedia | Si Req. | 36 Meses | No Req. | 1760 Sábanas, frazadas o mantas térmicas automáticas o no para el calentamiento de pacientes en el traslado y post operatorio | 0
12117 | Tuxtla Gutierrez, Chiapas | 12117 | 531.803.0029.02.01 | 53101062 | SABANA TÉRMICA CON AIRE CALIENTE | 2 | Binario | Mecánica y Fluidos | *EQUIPO MEDICO* | No. Req | Adq. | 12117 | No Req. | No Req. | Si Req. | No Req. | No Req. | No Req. | No Req. | Intermedia | Si Req. | 36 Meses | No Req. | 1760 Sábanas, frazadas o mantas térmicas automáticas o no para el calentamiento de pacientes en el traslado y post operatorio | 0
12117 | Tuxtla Gutierrez, Chiapas | 12117 | 531.803.0029.02.01 | 53101062 | SABANA TÉRMICA CON AIRE CALIENTE | 2 | Binario | Mecánica y Fluidos | *EQUIPO MEDICO* | No. Req | Adq. | 12117 | No Req. | No Req. | Si Req. | No Req. | No Req. | No Req. | No Req. | Intermedia | Si Req. | 36 Meses | No Req. | 1760 Sábanas, frazadas o mantas térmicas automáticas o no para el calentamiento de pacientes en el traslado y post operatorio | 0
12117 | Tuxtla Gutierrez, Chiapas | 12117 | 531.803.0029.02.01 | 53101062 | SABANA TÉRMICA CON AIRE CALIENTE | 2 | Binario | Mecánica y Fluidos | *EQUIPO MEDICO* | No. Req | Adq. | 12117 | No Req. | No Req. | Si Req. | No Req. | No Req. | No Req. | No Req. | Intermedia | Si Req. | 36 Meses | No Req. | 1760 Sábanas, frazadas o mantas térmicas automáticas o no para el calentamiento de pacientes en el traslado y post operatorio | 0
11640 | Tuxtla Gutierrez, Chiapas | 11640 | 531.081.0766.02.01 | 53100032 | ASPIRADOR GASTRICO PARA SUCCION CONTINUA E INTERMITENTE | 2 | Binario | Mecánica y Fluidos | *EQUIPO MEDICO* | No. Req | Adq. | 11640 | No Req. | No Req. | Si Req. | No Req. | Si Req. | No Req. | No Req. | Fundamental | Si Req. | 36 Meses | Si Req. |  | 0
11640 | Tuxtla Gutierrez, Chiapas | 11640 | 531.081.0766.02.01 | 53100032 | ASPIRADOR GASTRICO PARA SUCCION CONTINUA E INTERMITENTE | 2 | Binario | Mecánica y Fluidos | *EQUIPO MEDICO* | No. Req | Adq. | 11640 | No Req. | No Req. | Si Req. | No Req. | Si Req. | No Req. | No Req. | Fundamental | Si Req. | 36 Meses | Si Req. |  | 0
11640 | Tuxtla Gutierrez, Chiapas | 11640 | 531.081.0766.02.01 | 53100032 | ASPIRADOR GASTRICO PARA SUCCION CONTINUA E INTERMITENTE | 2 | Binario | Mecánica y Fluidos | *EQUIPO MEDICO* | No. Req | Adq. | 11640 | No Req. | No Req. | Si Req. | No Req. | Si Req. | No Req. | No Req. | Fundamental | Si Req. | 36 Meses | Si Req. |  | 0
11767 | CDMX Norte, Zaragoza | 11767 | 531.295.1188.03.01 | 53100162 | ESTUCHE DE DIAGNÓSTICO BÁSICO | 12 | Binario | Óptica | *EQUIPO MEDICO* | No. Req | Adq. | 11767 | No Req. | No Req. | No Req. | No Req. | No Req. | No Req. | No Req. | Fundamental | No Req. | 12 Meses | Si Req. |  | Se repite la clave SAI, ¿se debe sumar la cantidad total?
12252 | Ensenada, Baja California | 12252 | 533.308.0124.01.01 | 29500005 | DISPENSADOR DE PARAFINA | 2 | Binario | Laboratorio | *EQUIPO MEDICO* | No. Req | Adq. | 12252 | No Req. | No Req. | Si Req. | No Req. | No Req. | No Req. | No Req. | No Req. | Si Req. | 36 Meses | No Req. | 848 Dispensadores, de parafina | 0
11877 | Hidalgo, Tula | 11877 | 531.385.1122.02.01 | 53100152 | ESTERILIZADOR DE VAPOR AUTOGENERADO DE MESA | 1 | Binario | Quirófano | *EQUIPO MEDICO* | No. Req | Adq. | 11877 | No Req. | No Req. | Si Req. | No Req. | No Req. | No Req. | No Req. | Fundamental | Si Req. | 36 Meses | No Req. | 180 Autoclaves o esterilizadores de uso en laboratorio dental | 0
16408 | Chihuahua, Chihuahua | 16408 | 531.784.0204.03.01 | 25404627 | REANIMADOR DE ASISTENCIA VENTILATORIA ADULTO | 21 | Binario | Mecánica y Fluidos | *EQUIPO MEDICO* | No. Req | Adq. | 16408 | No Req. | No Req. | No Req. | No Req. | No Req. | No Req. | No Req. | Fundamental | No Req. | 12 Meses | Si Req. |  | 0
11636 | Ensenada, Baja California | 11636 | 531.081.0014.02.01 | 53100032 | ASPIRADOR PORTÁTIL PARA SUCCIÓN CONTINUA | 3 | Binario | Mecánica y Fluidos | *EQUIPO MEDICO* | No. Req | Adq. | 11636 | No Req. | No Req. | Si Req. | No Req. | Si Req. | No Req. | No Req. | Fundamental | Si Req. | 36 Meses | Si Req. |  | 0
12158 | CDMX Norte, Zaragoza | 12158 | 531.858.0015.02.01 | 29500005 | LAPAROSCOPIO | 1 | Binario | Óptica | *EQUIPO MEDICO* | No. Req | Adq. | 12158 | No Req. | No Req. | No Req. | No Req. | No Req. | No Req. | No Req. | Intermedia | No Req. | 36 Meses | Si Req. |  | 0
12277 | Tuxtla Gutierrez, Chiapas | 12277 | 533.477.0228.01.01 | 53100185 | HORNO ELÉCTRICO PARA SECAR O ESTERILIZAR SOBRE MESA | 1 | Binario | Laboratorio | *EQUIPO MEDICO* | No. Req | Adq. | 12277 | No Req. | No Req. | Si Req. | No Req. | No Req. | No Req. | No Req. | Fundamental | Si Req. | 36 Meses | No Req. | 1147 Hornos, de secado | 0
12277 | Tuxtla Gutierrez, Chiapas | 12277 | 533.477.0228.01.01 | 53100185 | HORNO ELÉCTRICO PARA SECAR O ESTERILIZAR SOBRE MESA | 1 | Binario | Laboratorio | *EQUIPO MEDICO* | No. Req | Adq. | 12277 | No Req. | No Req. | Si Req. | No Req. | No Req. | No Req. | No Req. | Fundamental | Si Req. | 36 Meses | No Req. | 1147 Hornos, de secado | 0
12277 | Tuxtla Gutierrez, Chiapas | 12277 | 533.477.0228.01.01 | 53100185 | HORNO ELÉCTRICO PARA SECAR O ESTERILIZAR SOBRE MESA | 1 | Binario | Laboratorio | *EQUIPO MEDICO* | No. Req | Adq. | 12277 | No Req. | No Req. | Si Req. | No Req. | No Req. | No Req. | No Req. | Fundamental | Si Req. | 36 Meses | No Req. | 1147 Hornos, de secado | 0
11985 | Navojoa, Sonora | 11985 | 531.572.0507.01.01 | 53100213 | LAVADORA ULTRASÓNICA | 1 | Binario | Quirófano | *EQUIPO MEDICO* | No. Req | Adq. | 11985 | No Req. | No Req. | Si Req. | Si Req. | No Req. | No Req. | No Req. | Fundamental | Si Req. | 36 Meses | No Req. | 2176 Unidades Lavadoras | 0
15817 | Chihuahua, Chihuahua | 15817 | 537.835.0028.01.01 | 53100295 | SIERRA PARA CORTAR YESO | 4 | Binario | Medicina Física y Rehabilitación | *EQUIPO MEDICO* | No. Req | Adq. | 15817 | No Req. | No Req. | Si Req. | No Req. | No Req. | No Req. | No Req. | Fundamental | No Req. | 36 Meses | No Req. | 731 Cortadores de yeso, eléctricos | 0
15817 | Puebla, San Alejandro | 15817 | 537.835.0028.01.01 | 53100295 | SIERRA PARA CORTAR YESO | 4 | Binario | Medicina Física y Rehabilitación | *EQUIPO MEDICO* | No. Req | Adq. | 15817 | No Req. | No Req. | Si Req. | No Req. | No Req. | No Req. | No Req. | Fundamental | No Req. | 36 Meses | No Req. | 731 Cortadores de yeso, eléctricos | 0
11698 | Hidalgo, Tula | 11698 | 531.157.0062.02.01 | 53101395 | CAMARA SONOAMORTIGUADA CON COMPARTIMIENTO SENCILLO. | 1 | Binario | Electrónica Médica | *EQUIPO MEDICO* | No. Req | ADQ. | 11698 | Si Req. | No Req. | Si Req. | No Req. | No Req. | No Req. | No Req. | Fundamental | Si Req. | 36 Meses | No Req. | 320 Cabinas acústicas 321 Cabinas audiométricas 322 Cabina para audiometría | 0
11988 | CDMX Norte, Zaragoza | 11988 | 531.576.0073.02.01 | 53100367 | LÉNSOMETRO | 2 | Binario | Oftalmología | *EQUIPO MEDICO* | No. Req | Adq. | 11988 | No Req. | No Req. | Si Req. | No Req. | No Req. | No Req. | No Req. | Intermedia | Si Req. | 36 Meses | No Req. | 1046 Frontofocómetro | 0
11988 | Chihuahua, Chihuahua | 11988 | 531.576.0073.02.01 | 53100367 | LÉNSOMETRO | 2 | Binario | Oftalmología | *EQUIPO MEDICO* | No. Req | Adq. | 11988 | No Req. | No Req. | Si Req. | No Req. | No Req. | No Req. | No Req. | Intermedia | Si Req. | 36 Meses | No Req. | 1046 Frontofocómetro | 0
11988 | Puebla, San Alejandro | 11988 | 531.576.0073.02.01 | 53100367 | LÉNSOMETRO | 2 | Binario | Oftalmología | *EQUIPO MEDICO* | No. Req | Adq. | 11988 | No Req. | No Req. | Si Req. | No Req. | No Req. | No Req. | No Req. | Intermedia | Si Req. | 36 Meses | No Req. | 1046 Frontofocómetro | 0
11732 | Ensenada, Baja California | 11732 | 531.218.0119.02.01 | 53100347 | CONOS DE PLÁSTICO | 6 | Binario | Medicina Física y Rehabilitación | *EQUIPO MEDICO* | No. Req | Adq. | 11732 | No Req. | No Req. | No Req. | No Req. | No Req. | No Req. | No Req. | No Req. | No Req. | 3 Meses | Si Req. |  | 0
19196 | Ensenada, Baja California | 19196 | 533.391.0262.02.01 | 53100168 | ESTUFA DE CULTIVO PARA MICROORGANISMOS ANAEROBIOS | 1 | Binario | Laboratorio | *EQUIPO MEDICO* | No. Req | Adq. | 19196 | No Req. | No Req. | Si Req. | No Req. | No Req. | No Req. | No Req. | Fundamental | Si Req. | 36 Meses | No Req. | 1168 Incubadora de CO2 | 0
12018 | Ensenada, Baja California | 12018 | 531.614.0374.01.01 | 53100859 | PAQUÍMETRO ULTRASÓNICO | 2 | Binario | Oftalmología | *EQUIPO MEDICO* | No. Req | Adq. | 12018 | No Req. | No Req. | Si Req. | No Req. | No Req. | No Req. | No Req. | Intermedia | Si Req. | 36 Meses | Si Req. |  | 0
20210 | Hidalgo, Tula | 20210 | 513.173.0391.00.01 | 53100075 | CAMILLA NEUMATICA HIDRAULICA CON AJUSTE A DIFERENTES POSICIONES. | 2 | Binario | Camas y camillas | *EQUIPO MEDICO* | No. Req | Adq. | 20210 | #N/A | #N/A | #N/A | #N/A | #N/A | #N/A | #N/A | #N/A | #N/A | #N/A | #N/A | #N/A | #N/A
20210 | Hidalgo, Tula | 20210 | 513.173.0391.00.01 | 53100075 | CAMILLA NEUMATICA HIDRAULICA CON AJUSTE A DIFERENTES POSICIONES. | 2 | Binario | Camas y camillas | *EQUIPO MEDICO* | No. Req | Adq. | 20210 | #N/A | #N/A | #N/A | #N/A | #N/A | #N/A | #N/A | #N/A | #N/A | #N/A | #N/A | #N/A | #N/A
20210 | Hidalgo, Tula | 20210 | 513.173.0391.00.01 | 53100075 | CAMILLA NEUMATICA HIDRAULICA CON AJUSTE A DIFERENTES POSICIONES. | 2 | Binario | Camas y camillas | *EQUIPO MEDICO* | No. Req | Adq. | 20210 | #N/A | #N/A | #N/A | #N/A | #N/A | #N/A | #N/A | #N/A | #N/A | #N/A | #N/A | #N/A | #N/A
11853 | Yucatán, Ticúl | 11853 | 531.375.0126.03.01 | 53200152 | ESTETOSCOPIO DE CÁPSULA DOBLE | 63 | Binario | Mecánica y Fluidos | *EQUIPO MEDICO* | No. Req | Adq. | 11853 | No Req. | No Req. | No Req. | No Req. | No Req. | No Req. | No Req. | No Req. | No Req. | 12 Meses | Si Req. | 0 | 0
16278 | Tuxtla Gutierrez, Chiapas | 16278 | 564.002.1159.01.01 | 53100347 | EQUIPO DE LÁSER TERAPÉUTICO PARA REHABILITACIÓN | 2 | Binario | Medicina Física y Rehabilitación | *EQUIPO MEDICO* | No. Req | Adq. | 16278 | No Req. | No Req. | Si Req. | No Req. | No Req. | No Req. | No Req. | Intermedia | Si Req. | 36 Meses | Si Req. |  | 0
11985 | Tuxtla Gutierrez, Chiapas | 11985 | 531.572.0507.01.01 | 53100213 | LAVADORA ULTRASÓNICA | 1 | Binario | Quirófano | *EQUIPO MEDICO* | No. Req | Adq. | 11985 | No Req. | No Req. | Si Req. | Si Req. | No Req. | No Req. | No Req. | Fundamental | Si Req. | 36 Meses | No Req. | 2176 Unidades Lavadoras | 0
11985 | Tuxtla Gutierrez, Chiapas | 11985 | 531.572.0507.01.01 | 53100213 | LAVADORA ULTRASÓNICA | 1 | Binario | Quirófano | *EQUIPO MEDICO* | No. Req | Adq. | 11985 | No Req. | No Req. | Si Req. | Si Req. | No Req. | No Req. | No Req. | Fundamental | Si Req. | 36 Meses | No Req. | 2176 Unidades Lavadoras | 0
19202 | CDMX Norte, Zaragoza | 19202 | 533.203.0021.02.01 | 29500005 | CANASTILLA DE ALUMINIO | 135 | Binario | Laboratorio | *EQUIPO MEDICO* | No. Req | Adq. | 19202 | No Req. | No Req. | No Req. | No Req. | No Req. | No Req. | No Req. | No Req. | No Req. | 12 Meses | No Req. | 520 Charolas, rejillas, racks, agarraderas y tapas (lids) de diversos tipos para almacén, resguardo, transporte o esterilización de instrumental o material de traumatología y ortopedia | 0
11640 | Hidalgo, Tula | 11640 | 531.081.0766.02.01 | 53100032 | ASPIRADOR GASTRICO PARA SUCCION CONTINUA E INTERMITENTE | 2 | Binario | Mecánica y Fluidos | *EQUIPO MEDICO* | No. Req | Adq. | 11640 | No Req. | No Req. | Si Req. | No Req. | Si Req. | No Req. | No Req. | Fundamental | Si Req. | 36 Meses | Si Req. |  | 0
11640 | Hidalgo, Tula | 11640 | 531.081.0766.02.01 | 53100032 | ASPIRADOR GASTRICO PARA SUCCION CONTINUA E INTERMITENTE | 2 | Binario | Mecánica y Fluidos | *EQUIPO MEDICO* | No. Req | Adq. | 11640 | No Req. | No Req. | Si Req. | No Req. | Si Req. | No Req. | No Req. | Fundamental | Si Req. | 36 Meses | Si Req. |  | 0
11640 | Hidalgo, Tula | 11640 | 531.081.0766.02.01 | 53100032 | ASPIRADOR GASTRICO PARA SUCCION CONTINUA E INTERMITENTE | 2 | Binario | Mecánica y Fluidos | *EQUIPO MEDICO* | No. Req | Adq. | 11640 | No Req. | No Req. | Si Req. | No Req. | Si Req. | No Req. | No Req. | Fundamental | Si Req. | 36 Meses | Si Req. |  | 0
11640 | Hidalgo, Tula | 11640 | 531.081.0766.02.01 | 53100032 | ASPIRADOR GASTRICO PARA SUCCION CONTINUA E INTERMITENTE | 2 | Binario | Mecánica y Fluidos | *EQUIPO MEDICO* | No. Req | Adq. | 11640 | No Req. | No Req. | Si Req. | No Req. | Si Req. | No Req. | No Req. | Fundamental | Si Req. | 36 Meses | Si Req. |  | 0
11652 | Hidalgo, Tula | 11652 | 531.107.0139.04.01 | 53100316 | BAÑO CON REMOLINO FIJO. | 1 | Binario | Medicina Física y Rehabilitación | *EQUIPO MEDICO* | Si Req. | Adq. | 11652 | No Req. | No Req. | Si Req. | Si Req. | No Req. | No Req. | Si Req. | Fundamental | Si Req. | 24 Meses | No Req. | 216 Baño de inmersión en agua; 220 Baños, con hidromasaje | 0
16278 | Ensenada, Baja California | 16278 | 564.002.1159.01.01 | 53100347 | EQUIPO DE LÁSER TERAPÉUTICO PARA REHABILITACIÓN | 2 | Binario | Medicina Física y Rehabilitación | *EQUIPO MEDICO* | No. Req | Adq. | 16278 | No Req. | No Req. | Si Req. | No Req. | No Req. | No Req. | No Req. | Intermedia | Si Req. | 36 Meses | Si Req. |  | 0
12117 | Hidalgo, Tula | 12117 | 531.803.0029.02.01 | 53101062 | SABANA TÉRMICA CON AIRE CALIENTE | 2 | Binario | Mecánica y Fluidos | *EQUIPO MEDICO* | No. Req | Adq. | 12117 | No Req. | No Req. | Si Req. | No Req. | No Req. | No Req. | No Req. | Intermedia | Si Req. | 36 Meses | No Req. | 1760 Sábanas, frazadas o mantas térmicas automáticas o no para el calentamiento de pacientes en el traslado y post operatorio | 0
12117 | Hidalgo, Tula | 12117 | 531.803.0029.02.01 | 53101062 | SABANA TÉRMICA CON AIRE CALIENTE | 2 | Binario | Mecánica y Fluidos | *EQUIPO MEDICO* | No. Req | Adq. | 12117 | No Req. | No Req. | Si Req. | No Req. | No Req. | No Req. | No Req. | Intermedia | Si Req. | 36 Meses | No Req. | 1760 Sábanas, frazadas o mantas térmicas automáticas o no para el calentamiento de pacientes en el traslado y post operatorio | 0
12117 | Hidalgo, Tula | 12117 | 531.803.0029.02.01 | 53101062 | SABANA TÉRMICA CON AIRE CALIENTE | 2 | Binario | Mecánica y Fluidos | *EQUIPO MEDICO* | No. Req | Adq. | 12117 | No Req. | No Req. | Si Req. | No Req. | No Req. | No Req. | No Req. | Intermedia | Si Req. | 36 Meses | No Req. | 1760 Sábanas, frazadas o mantas térmicas automáticas o no para el calentamiento de pacientes en el traslado y post operatorio | 0
11986 | Ensenada, Baja California | 11986 | 531.572.0515.01.01 | 53100207 | LAVADOR DESINFECTOR DE COMODOS DE VAPOR DIRECTO. | 1 | Binario | Mecánica y Fluidos | *EQUIPO MEDICO* | Si Req. | Adq. | 11986 | Si Req. | No Req. | Si Req. | Si Req. | No Req. | Si Req. | Si Req. | Intermedia | Si Req. | 36 Meses | No Req. | 1239 Lavador desinfector de cómodos | 0
11986 | Ensenada, Baja California | 11986 | 531.572.0515.01.01 | 53100207 | LAVADOR DESINFECTOR DE COMODOS DE VAPOR DIRECTO. | 1 | Binario | Mecánica y Fluidos | *EQUIPO MEDICO* | Si Req. | Adq. | 11986 | Si Req. | No Req. | Si Req. | Si Req. | No Req. | Si Req. | Si Req. | Intermedia | Si Req. | 36 Meses | No Req. | 1239 Lavador desinfector de cómodos | 0
11986 | Ensenada, Baja California | 11986 | 531.572.0515.01.01 | 53100207 | LAVADOR DESINFECTOR DE COMODOS DE VAPOR DIRECTO. | 1 | Binario | Mecánica y Fluidos | *EQUIPO MEDICO* | Si Req. | Adq. | 11986 | Si Req. | No Req. | Si Req. | Si Req. | No Req. | Si Req. | Si Req. | Intermedia | Si Req. | 36 Meses | No Req. | 1239 Lavador desinfector de cómodos | 0
11986 | Ensenada, Baja California | 11986 | 531.572.0515.01.01 | 53100207 | LAVADOR DESINFECTOR DE COMODOS DE VAPOR DIRECTO. | 1 | Binario | Mecánica y Fluidos | *EQUIPO MEDICO* | Si Req. | Adq. | 11986 | Si Req. | No Req. | Si Req. | Si Req. | No Req. | Si Req. | Si Req. | Intermedia | Si Req. | 36 Meses | No Req. | 1239 Lavador desinfector de cómodos | 0
11986 | Ensenada, Baja California | 11986 | 531.572.0515.01.01 | 53100207 | LAVADOR DESINFECTOR DE COMODOS DE VAPOR DIRECTO. | 1 | Binario | Mecánica y Fluidos | *EQUIPO MEDICO* | Si Req. | Adq. | 11986 | Si Req. | No Req. | Si Req. | Si Req. | No Req. | Si Req. | Si Req. | Intermedia | Si Req. | 36 Meses | No Req. | 1239 Lavador desinfector de cómodos | 0
11986 | Ensenada, Baja California | 11986 | 531.572.0515.01.01 | 53100207 | LAVADOR DESINFECTOR DE COMODOS DE VAPOR DIRECTO. | 1 | Binario | Mecánica y Fluidos | *EQUIPO MEDICO* | Si Req. | Adq. | 11986 | Si Req. | No Req. | Si Req. | Si Req. | No Req. | Si Req. | Si Req. | Intermedia | Si Req. | 36 Meses | No Req. | 1239 Lavador desinfector de cómodos | 0
11986 | Ensenada, Baja California | 11986 | 531.572.0515.01.01 | 53100207 | LAVADOR DESINFECTOR DE COMODOS DE VAPOR DIRECTO. | 1 | Binario | Mecánica y Fluidos | *EQUIPO MEDICO* | Si Req. | Adq. | 11986 | Si Req. | No Req. | Si Req. | Si Req. | No Req. | Si Req. | Si Req. | Intermedia | Si Req. | 36 Meses | No Req. | 1239 Lavador desinfector de cómodos | 0
11986 | Ensenada, Baja California | 11986 | 531.572.0515.01.01 | 53100207 | LAVADOR DESINFECTOR DE COMODOS DE VAPOR DIRECTO. | 1 | Binario | Mecánica y Fluidos | *EQUIPO MEDICO* | Si Req. | Adq. | 11986 | Si Req. | No Req. | Si Req. | Si Req. | No Req. | Si Req. | Si Req. | Intermedia | Si Req. | 36 Meses | No Req. | 1239 Lavador desinfector de cómodos | 0
11986 | Ensenada, Baja California | 11986 | 531.572.0515.01.01 | 53100207 | LAVADOR DESINFECTOR DE COMODOS DE VAPOR DIRECTO. | 1 | Binario | Mecánica y Fluidos | *EQUIPO MEDICO* | Si Req. | Adq. | 11986 | Si Req. | No Req. | Si Req. | Si Req. | No Req. | Si Req. | Si Req. | Intermedia | Si Req. | 36 Meses | No Req. | 1239 Lavador desinfector de cómodos | 0
11986 | Ensenada, Baja California | 11986 | 531.572.0515.01.01 | 53100207 | LAVADOR DESINFECTOR DE COMODOS DE VAPOR DIRECTO. | 1 | Binario | Mecánica y Fluidos | *EQUIPO MEDICO* | Si Req. | Adq. | 11986 | Si Req. | No Req. | Si Req. | Si Req. | No Req. | Si Req. | Si Req. | Intermedia | Si Req. | 36 Meses | No Req. | 1239 Lavador desinfector de cómodos | 0
11986 | Ensenada, Baja California | 11986 | 531.572.0515.01.01 | 53100207 | LAVADOR DESINFECTOR DE COMODOS DE VAPOR DIRECTO. | 1 | Binario | Mecánica y Fluidos | *EQUIPO MEDICO* | Si Req. | Adq. | 11986 | Si Req. | No Req. | Si Req. | Si Req. | No Req. | Si Req. | Si Req. | Intermedia | Si Req. | 36 Meses | No Req. | 1239 Lavador desinfector de cómodos | 0
11986 | Ensenada, Baja California | 11986 | 531.572.0515.01.01 | 53100207 | LAVADOR DESINFECTOR DE COMODOS DE VAPOR DIRECTO. | 1 | Binario | Mecánica y Fluidos | *EQUIPO MEDICO* | Si Req. | Adq. | 11986 | Si Req. | No Req. | Si Req. | Si Req. | No Req. | Si Req. | Si Req. | Intermedia | Si Req. | 36 Meses | No Req. | 1239 Lavador desinfector de cómodos | 0
11986 | Ensenada, Baja California | 11986 | 531.572.0515.01.01 | 53100207 | LAVADOR DESINFECTOR DE COMODOS DE VAPOR DIRECTO. | 1 | Binario | Mecánica y Fluidos | *EQUIPO MEDICO* | Si Req. | Adq. | 11986 | Si Req. | No Req. | Si Req. | Si Req. | No Req. | Si Req. | Si Req. | Intermedia | Si Req. | 36 Meses | No Req. | 1239 Lavador desinfector de cómodos | 0
11986 | Ensenada, Baja California | 11986 | 531.572.0515.01.01 | 53100207 | LAVADOR DESINFECTOR DE COMODOS DE VAPOR DIRECTO. | 1 | Binario | Mecánica y Fluidos | *EQUIPO MEDICO* | Si Req. | Adq. | 11986 | Si Req. | No Req. | Si Req. | Si Req. | No Req. | Si Req. | Si Req. | Intermedia | Si Req. | 36 Meses | No Req. | 1239 Lavador desinfector de cómodos | 0
11986 | Ensenada, Baja California | 11986 | 531.572.0515.01.01 | 53100207 | LAVADOR DESINFECTOR DE COMODOS DE VAPOR DIRECTO. | 1 | Binario | Mecánica y Fluidos | *EQUIPO MEDICO* | Si Req. | Adq. | 11986 | Si Req. | No Req. | Si Req. | Si Req. | No Req. | Si Req. | Si Req. | Intermedia | Si Req. | 36 Meses | No Req. | 1239 Lavador desinfector de cómodos | 0
11986 | Ensenada, Baja California | 11986 | 531.572.0515.01.01 | 53100207 | LAVADOR DESINFECTOR DE COMODOS DE VAPOR DIRECTO. | 1 | Binario | Mecánica y Fluidos | *EQUIPO MEDICO* | Si Req. | Adq. | 11986 | Si Req. | No Req. | Si Req. | Si Req. | No Req. | Si Req. | Si Req. | Intermedia | Si Req. | 36 Meses | No Req. | 1239 Lavador desinfector de cómodos | 0
11986 | Ensenada, Baja California | 11986 | 531.572.0515.01.01 | 53100207 | LAVADOR DESINFECTOR DE COMODOS DE VAPOR DIRECTO. | 1 | Binario | Mecánica y Fluidos | *EQUIPO MEDICO* | Si Req. | Adq. | 11986 | Si Req. | No Req. | Si Req. | Si Req. | No Req. | Si Req. | Si Req. | Intermedia | Si Req. | 36 Meses | No Req. | 1239 Lavador desinfector de cómodos | 0
11663 | Tuxtla Gutierrez, Chiapas | 11663 | 531.116.0377.03.01 | 53200428 | ESFIGMOMANÓMETRO ANEROIDE DE PARED | 26 | Binario | Mecánica y Fluidos | *EQUIPO MEDICO* | No. Req | Adq. | 11663 | No Req. | No Req. | No Req. | No Req. | No Req. | No Req. | No Req. | No Req. | No Req. | 36 Meses | Si Req. |  | Se repite la clave SAI, ¿se debe sumar la cantidad total?
11988 | Tuxtla Gutierrez, Chiapas | 11988 | 531.576.0073.02.01 | 53100367 | LÉNSOMETRO | 2 | Binario | Oftalmología | *EQUIPO MEDICO* | No. Req | Adq. | 11988 | No Req. | No Req. | Si Req. | No Req. | No Req. | No Req. | No Req. | Intermedia | Si Req. | 36 Meses | No Req. | 1046 Frontofocómetro | 0
12277 | Hidalgo, Tula | 12277 | 533.477.0228.01.01 | 53100185 | HORNO ELÉCTRICO PARA SECAR O ESTERILIZAR SOBRE MESA | 1 | Binario | Laboratorio | *EQUIPO MEDICO* | No. Req | Adq. | 12277 | No Req. | No Req. | Si Req. | No Req. | No Req. | No Req. | No Req. | Fundamental | Si Req. | 36 Meses | No Req. | 1147 Hornos, de secado | 0
12277 | Hidalgo, Tula | 12277 | 533.477.0228.01.01 | 53100185 | HORNO ELÉCTRICO PARA SECAR O ESTERILIZAR SOBRE MESA | 1 | Binario | Laboratorio | *EQUIPO MEDICO* | No. Req | Adq. | 12277 | No Req. | No Req. | Si Req. | No Req. | No Req. | No Req. | No Req. | Fundamental | Si Req. | 36 Meses | No Req. | 1147 Hornos, de secado | 0
12277 | Hidalgo, Tula | 12277 | 533.477.0228.01.01 | 53100185 | HORNO ELÉCTRICO PARA SECAR O ESTERILIZAR SOBRE MESA | 1 | Binario | Laboratorio | *EQUIPO MEDICO* | No. Req | Adq. | 12277 | No Req. | No Req. | Si Req. | No Req. | No Req. | No Req. | No Req. | Fundamental | Si Req. | 36 Meses | No Req. | 1147 Hornos, de secado | 0
12277 | Hidalgo, Tula | 12277 | 533.477.0228.01.01 | 53100185 | HORNO ELÉCTRICO PARA SECAR O ESTERILIZAR SOBRE MESA | 1 | Binario | Laboratorio | *EQUIPO MEDICO* | No. Req | Adq. | 12277 | No Req. | No Req. | Si Req. | No Req. | No Req. | No Req. | No Req. | Fundamental | Si Req. | 36 Meses | No Req. | 1147 Hornos, de secado | 0
11905 | Tuxtla Gutierrez, Chiapas | 11905 | 531.438.0014.01.01 | 53100409 | GAFAS PROTECTORAS PARA EVITAR CONTAMINACIÓN POR LÍQUIDOS CORPORALES | 32 | Binario | Quirófano | *EQUIPO MEDICO* | No. Req | Adq. | 11905 | No Req. | No Req. | No Req. | No Req. | No Req. | No Req. | No Req. | No Req. | No Req. | 6 Meses | No Req. | 1080 Gafas protectoras | 0
11663 | Ensenada, Baja California | 11663 | 531.116.0377.03.01 | 53200428 | ESFIGMOMANÓMETRO ANEROIDE DE PARED | 30 | Binario | Mecánica y Fluidos | *EQUIPO MEDICO* | No. Req | Adq. | 11663 | No Req. | No Req. | No Req. | No Req. | No Req. | No Req. | No Req. | No Req. | No Req. | 36 Meses | Si Req. |  | Se repite la clave SAI, ¿se debe sumar la cantidad total?
12117 | Ensenada, Baja California | 12117 | 531.803.0029.02.01 | 53101062 | SABANA TÉRMICA CON AIRE CALIENTE | 2 | Binario | Mecánica y Fluidos | *EQUIPO MEDICO* | No. Req | Adq. | 12117 | No Req. | No Req. | Si Req. | No Req. | No Req. | No Req. | No Req. | Intermedia | Si Req. | 36 Meses | No Req. | 1760 Sábanas, frazadas o mantas térmicas automáticas o no para el calentamiento de pacientes en el traslado y post operatorio | 0
12117 | Ensenada, Baja California | 12117 | 531.803.0029.02.01 | 53101062 | SABANA TÉRMICA CON AIRE CALIENTE | 2 | Binario | Mecánica y Fluidos | *EQUIPO MEDICO* | No. Req | Adq. | 12117 | No Req. | No Req. | Si Req. | No Req. | No Req. | No Req. | No Req. | Intermedia | Si Req. | 36 Meses | No Req. | 1760 Sábanas, frazadas o mantas térmicas automáticas o no para el calentamiento de pacientes en el traslado y post operatorio | 0
12117 | Ensenada, Baja California | 12117 | 531.803.0029.02.01 | 53101062 | SABANA TÉRMICA CON AIRE CALIENTE | 2 | Binario | Mecánica y Fluidos | *EQUIPO MEDICO* | No. Req | Adq. | 12117 | No Req. | No Req. | Si Req. | No Req. | No Req. | No Req. | No Req. | Intermedia | Si Req. | 36 Meses | No Req. | 1760 Sábanas, frazadas o mantas térmicas automáticas o no para el calentamiento de pacientes en el traslado y post operatorio | 0
11905 | Ensenada, Baja California | 11905 | 531.438.0014.01.01 | 53100409 | GAFAS PROTECTORAS PARA EVITAR CONTAMINACIÓN POR LÍQUIDOS CORPORALES | 36 | Binario | Quirófano | *EQUIPO MEDICO* | No. Req | Adq. | 11905 | No Req. | No Req. | No Req. | No Req. | No Req. | No Req. | No Req. | No Req. | No Req. | 6 Meses | No Req. | 1080 Gafas protectoras | 0
11663 | Tuxtla Gutierrez, Chiapas | 11663 | 531.116.0377.03.01 | 53200428 | ESFIGMOMANÓMETRO ANEROIDE DE PARED | 25 | Binario | Mecánica y Fluidos | *EQUIPO MEDICO* | No. Req | Adq. | 11663 | No Req. | No Req. | No Req. | No Req. | No Req. | No Req. | No Req. | No Req. | No Req. | 36 Meses | Si Req. |  | Se repite la clave SAI, ¿se debe sumar la cantidad total?
11698 | Ensenada, Baja California | 11698 | 531.157.0062.02.01 | 53101395 | CAMARA SONOAMORTIGUADA CON COMPARTIMIENTO SENCILLO. | 1 | Binario | Electrónica Médica | *EQUIPO MEDICO* | No. Req | ADQ. | 11698 | Si Req. | No Req. | Si Req. | No Req. | No Req. | No Req. | No Req. | Fundamental | Si Req. | 36 Meses | No Req. | 320 Cabinas acústicas 321 Cabinas audiométricas 322 Cabina para audiometría | 0
12018 | Hidalgo, Tula | 12018 | 531.614.0374.01.01 | 53100859 | PAQUÍMETRO ULTRASÓNICO | 2 | Binario | Oftalmología | *EQUIPO MEDICO* | No. Req | Adq. | 12018 | No Req. | No Req. | Si Req. | No Req. | No Req. | No Req. | No Req. | Intermedia | Si Req. | 36 Meses | Si Req. |  | 0
11985 | Hidalgo, Tula | 11985 | 531.572.0507.01.01 | 53100213 | LAVADORA ULTRASÓNICA | 1 | Binario | Quirófano | *EQUIPO MEDICO* | No. Req | Adq. | 11985 | No Req. | No Req. | Si Req. | Si Req. | No Req. | No Req. | No Req. | Fundamental | Si Req. | 36 Meses | No Req. | 2176 Unidades Lavadoras | 0
11985 | Hidalgo, Tula | 11985 | 531.572.0507.01.01 | 53100213 | LAVADORA ULTRASÓNICA | 1 | Binario | Quirófano | *EQUIPO MEDICO* | No. Req | Adq. | 11985 | No Req. | No Req. | Si Req. | Si Req. | No Req. | No Req. | No Req. | Fundamental | Si Req. | 36 Meses | No Req. | 2176 Unidades Lavadoras | 0
12170 | Hidalgo, Tula | 12170 | 531.923.0305.04.01 | 53100689 | ULTRASONIDO TERAPÉUTICO, UNIDAD DE | 4 | Binario | Medicina Física y Rehabilitación | *EQUIPO MEDICO* | No. Req | Adq. | 12170 | No Req. | No Req. | Si Req. | No Req. | No Req. | No Req. | No Req. | Intermedia | Si Req. | 36 Meses | Si Req. |  | 0
11767 | Yucatán, Ticúl | 11767 | 531.295.1188.03.01 | 53100162 | ESTUCHE DE DIAGNÓSTICO BÁSICO | 10 | Binario | Óptica | *EQUIPO MEDICO* | No. Req | Adq. | 11767 | No Req. | No Req. | No Req. | No Req. | No Req. | No Req. | No Req. | Fundamental | No Req. | 12 Meses | Si Req. |  | Se repite la clave SAI, ¿se debe sumar la cantidad total?
11985 | Ensenada, Baja California | 11985 | 531.572.0507.01.01 | 53100213 | LAVADORA ULTRASÓNICA | 1 | Binario | Quirófano | *EQUIPO MEDICO* | No. Req | Adq. | 11985 | No Req. | No Req. | Si Req. | Si Req. | No Req. | No Req. | No Req. | Fundamental | Si Req. | 36 Meses | No Req. | 2176 Unidades Lavadoras | 0
12033 | Chihuahua, Chihuahua | 12033 | 531.616.5066.03.01 | 53100248 | MESA PARA TRATAMIENTO FISIÁTRICO | 13 | Binario | Medicina Física y Rehabilitación | *EQUIPO MEDICO* | No. Req | Adq. | 12033 | No Req. | No Req. | No Req. | No Req. | No Req. | No Req. | No Req. | No Req. | No Req. | 12 Meses | No Req. | 1400 Mesas para tratamiento para fisioterapia y accesorios | 0
12241 | Tuxtla Gutierrez, Chiapas | 12241 | 533.224.1750.01.01 | 53100379 | CENTRIFUGA PARA SEPARACIÓN DE CÉLULAS | 1 | Binario | Laboratorio | *EQUIPO MEDICO* | No. Req | Adq. | 12241 | No Req. | No Req. | Si Req. | No Req. | No Req. | No Req. | No Req. | Intermedia | Si Req. | 36 Meses | No Req. | 497 Centrífuga para uso clínico y sus componentes | 0
11849 | Navojoa, Sonora | 11849 | 531.361.0015.01.01 | 53100148 | ESPIROMETRO CON NEUMOTACOGRAFO. | 1 | Binario | Mecánica y Fluidos | *EQUIPO MEDICO* | No. Req | Adq. | 11849 | No Req. | No Req. | Si Req. | No Req. | No Req. | No Req. | No Req. | Intermedia | Si Req. | 36 Meses | Si Req. |  | 0
12078 | CDMX Norte, Zaragoza | 12078 | 531.692.0023.03.01 | 53200438 | PISTOLA PARA TOMA DE BIOPSIAS | 2 | Binario | Quirófano | *EQUIPO MEDICO* | No. Req | Adq. | 12078 | No Req. | No Req. | Si Req. | No Req. | No Req. | No Req. | No Req. | Fundamental | No Req. | 12 Meses | Si Req. | 0 | 0
11663 | Hidalgo, Tula | 11663 | 531.116.0377.03.01 | 53200428 | ESFIGMOMANÓMETRO ANEROIDE DE PARED | 26 | Binario | Mecánica y Fluidos | *EQUIPO MEDICO* | No. Req | Adq. | 11663 | No Req. | No Req. | No Req. | No Req. | No Req. | No Req. | No Req. | No Req. | No Req. | 36 Meses | Si Req. |  | Se repite la clave SAI, ¿se debe sumar la cantidad total?
11858 | Tuxtla Gutierrez, Chiapas | 11858 | 531.380.0103.01.01 | 53100160 | ELECTROESTIMULADOR DE ALTO VOLTAJE, CORRIENTE PULSATIL Y DETECCIÓN. | 2 | Binario | Medicina Física y Rehabilitación | *EQUIPO MEDICO* | No. Req | Adq. | 11858 | No Req. | No Req. | Si Req. | No Req. | No Req. | No Req. | No Req. | Intermedia | Si Req. | 36 Meses | Si Req. |  | 0
11858 | Tuxtla Gutierrez, Chiapas | 11858 | 531.380.0103.01.01 | 53100160 | ELECTROESTIMULADOR DE ALTO VOLTAJE, CORRIENTE PULSATIL Y DETECCIÓN. | 2 | Binario | Medicina Física y Rehabilitación | *EQUIPO MEDICO* | No. Req | Adq. | 11858 | No Req. | No Req. | Si Req. | No Req. | No Req. | No Req. | No Req. | Intermedia | Si Req. | 36 Meses | Si Req. |  | 0
11631 | Chihuahua, Chihuahua | 11631 | 531.060.0134.02.01 | 27200001 | ANTEOJOS EMPLOMADOS | 21 | Binario | Imagenología | *EQUIPO MEDICO* | No. Req | Adq. | 11631 | No Req. | No Req. | No Req. | No Req. | No Req. | No Req. | No Req. | Fundamental | No Req. | 36 Meses | No Req. | 1633 Protección, contra radiofrecuencias | 0
16228 | Tuxtla Gutierrez, Chiapas | 16228 | 564.002.0409.02.01 | 53100248 | MESA DE ESTABILIDAD | 2 | Binario | Medicina Física y Rehabilitación | *EQUIPO MEDICO* | No. Req | Adq. | 16228 | No Req. | No Req. | No Req. | No Req. | No Req. | No Req. | No Req. | No Req. | No Req. | 12 Meses | No Req. | 1380 Mesas de estabilidad o de inclinación eléctrica y manual | 0
11947 | Tuxtla Gutierrez, Chiapas | 11947 | 531.562.1457.01.01 | 53100204 | LÁMPARA DE EXAMINACIÓN CON FUENTE DE LUZ LED. | 5 | Binario | Óptica | *EQUIPO MEDICO* | No. Req | Adq. | 11947 | No Req. | No Req. | Si Req. | No Req. | No Req. | No Req. | No Req. | No Req. | Si Req. | 36 Meses | No Req. | 1224 Lámparas de chicote | 0
11988 | Ensenada, Baja California | 11988 | 531.576.0073.02.01 | 53100367 | LÉNSOMETRO | 2 | Binario | Oftalmología | *EQUIPO MEDICO* | No. Req | Adq. | 11988 | No Req. | No Req. | Si Req. | No Req. | No Req. | No Req. | No Req. | Intermedia | Si Req. | 36 Meses | No Req. | 1046 Frontofocómetro | 0
11860 | Hidalgo, Tula | 11860 | 531.380.0145.03.01 | 53100160 | ESTIMULADOR TENS | 4 | Binario | Medicina Física y Rehabilitación | *EQUIPO MEDICO* | No. Req | Adq. | 11860 | No Req. | No Req. | Si Req. | No Req. | No Req. | No Req. | No Req. | Fundamental | Si Req. | 24 Meses | Si Req. |  | 0
19199 | CDMX Norte, Zaragoza | 19199 | 533.119.0263.02.01 | 53101059 | BAÑO PARA FLOTACIÓN CON MOVIMIENTO CIRCULAR ( DIGITAL ) | 4 | Binario | Laboratorio | *EQUIPO MEDICO* | No. Req | Adq. | 19199 | No Req. | No Req. | Si Req. | No Req. | No Req. | No Req. | No Req. | No Req. | No Req. | 36 Meses | No Req. | 219 Baños María | 0
19199 | Chihuahua, Chihuahua | 19199 | 533.119.0263.02.01 | 53101059 | BAÑO PARA FLOTACIÓN CON MOVIMIENTO CIRCULAR ( DIGITAL ) | 4 | Binario | Laboratorio | *EQUIPO MEDICO* | No. Req | Adq. | 19199 | No Req. | No Req. | Si Req. | No Req. | No Req. | No Req. | No Req. | No Req. | No Req. | 36 Meses | No Req. | 219 Baños María | 0
19199 | Puebla, San Alejandro | 19199 | 533.119.0263.02.01 | 53101059 | BAÑO PARA FLOTACIÓN CON MOVIMIENTO CIRCULAR ( DIGITAL ) | 4 | Binario | Laboratorio | *EQUIPO MEDICO* | No. Req | Adq. | 19199 | No Req. | No Req. | Si Req. | No Req. | No Req. | No Req. | No Req. | No Req. | No Req. | 36 Meses | No Req. | 219 Baños María | 0
11937 | Ensenada, Baja California | 11937 | 531.562.0046.04.01 | 53100203 | LÁMPARA DE FOTOTERAPIA | 2 | Binario | Mecánica y Fluidos | *EQUIPO MEDICO* | No. Req | Adq. | 11937 | No Req. | No Req. | Si Req. | No Req. | No Req. | No Req. | No Req. | Fundamental | Si Req. | 36 Meses | Si Req. |  | 0
12078 | Tuxtla Gutierrez, Chiapas | 12078 | 531.692.0023.03.01 | 53200438 | PISTOLA PARA TOMA DE BIOPSIAS | 2 | Binario | Quirófano | *EQUIPO MEDICO* | No. Req | Adq. | 12078 | No Req. | No Req. | Si Req. | No Req. | No Req. | No Req. | No Req. | Fundamental | No Req. | 12 Meses | Si Req. | 0 | 0
12121 | Yucatán, Ticúl | 12121 | 531.807.0017.02.01 | 56200399 | SELLADORA TÉRMICA PARA BOLSAS DE ESTERILIZACIÓN | 1 | Binario | Quirófano | *EQUIPO MEDICO* | No. Req | Adq. | 12121 | No Req. | No Req. | Si Req. | No Req. | No Req. | No Req. | No Req. | No Req. | Si Req. | 12 Meses | No Req. | 1776 Selladora para bolsas de esterilización | 0
12241 | Hidalgo, Tula | 12241 | 533.224.1750.01.01 | 53100379 | CENTRIFUGA PARA SEPARACIÓN DE CÉLULAS | 1 | Binario | Laboratorio | *EQUIPO MEDICO* | No. Req | Adq. | 12241 | No Req. | No Req. | Si Req. | No Req. | No Req. | No Req. | No Req. | Intermedia | Si Req. | 36 Meses | No Req. | 497 Centrífuga para uso clínico y sus componentes | 0
19202 | Chihuahua, Chihuahua | 19202 | 533.203.0021.02.01 | 29500005 | CANASTILLA DE ALUMINIO | 110 | Binario | Laboratorio | *EQUIPO MEDICO* | No. Req | Adq. | 19202 | No Req. | No Req. | No Req. | No Req. | No Req. | No Req. | No Req. | No Req. | No Req. | 12 Meses | No Req. | 520 Charolas, rejillas, racks, agarraderas y tapas (lids) de diversos tipos para almacén, resguardo, transporte o esterilización de instrumental o material de traumatología y ortopedia | 0
19202 | Puebla, San Alejandro | 19202 | 533.203.0021.02.01 | 29500005 | CANASTILLA DE ALUMINIO | 110 | Binario | Laboratorio | *EQUIPO MEDICO* | No. Req | Adq. | 19202 | No Req. | No Req. | No Req. | No Req. | No Req. | No Req. | No Req. | No Req. | No Req. | 12 Meses | No Req. | 520 Charolas, rejillas, racks, agarraderas y tapas (lids) de diversos tipos para almacén, resguardo, transporte o esterilización de instrumental o material de traumatología y ortopedia | 0
11732 | Navojoa, Sonora | 11732 | 531.218.0119.02.01 | 53100347 | CONOS DE PLÁSTICO | 4 | Binario | Medicina Física y Rehabilitación | *EQUIPO MEDICO* | No. Req | Adq. | 11732 | No Req. | No Req. | No Req. | No Req. | No Req. | No Req. | No Req. | No Req. | No Req. | 3 Meses | Si Req. |  | 0
11732 | Hidalgo, Tula | 11732 | 531.218.0119.02.01 | 53100347 | CONOS DE PLÁSTICO | 6 | Binario | Medicina Física y Rehabilitación | *EQUIPO MEDICO* | No. Req | Adq. | 11732 | No Req. | No Req. | No Req. | No Req. | No Req. | No Req. | No Req. | No Req. | No Req. | 3 Meses | Si Req. |  | 0
19199 | Tuxtla Gutierrez, Chiapas | 19199 | 533.119.0263.02.01 | 53101059 | BAÑO PARA FLOTACIÓN CON MOVIMIENTO CIRCULAR ( DIGITAL ) | 4 | Binario | Laboratorio | *EQUIPO MEDICO* | No. Req | Adq. | 19199 | No Req. | No Req. | Si Req. | No Req. | No Req. | No Req. | No Req. | No Req. | No Req. | 36 Meses | No Req. | 219 Baños María | 0
11855 | Chihuahua, Chihuahua | 11855 | 531.375.0209.02.01 | 53200152 | ESTETOSCOPIO DE CÁPSULA SENCILLA | 87 | Binario | Mecánica y Fluidos | *EQUIPO MEDICO* | No. Req | Adq. | 11855 | No Req. | No Req. | No Req. | No Req. | No Req. | No Req. | No Req. | No Req. | No Req. | 12 Meses | Si Req. | 0 | Se repite la clave SAI, ¿se debe sumar la cantidad total?
20533 | Yucatán, Ticúl | 20533 | 531.223.0037.01.01 | 53100347 | COMPRESAS FRÍAS, UNIDAD DE | 2 | Binario | Medicina Física y Rehabilitación | *EQUIPO MEDICO* | No. Req | Adq. | 20533 | No Req. | No Req. | Si Req. | No Req. | No Req. | No Req. | No Req. | Fundamental | Si Req. | 24 Meses | No Req. | 2188 Unidades para refrigeración de compresas frías | 0
20533 | Chihuahua, Chihuahua | 20533 | 531.223.0037.01.01 | 53100347 | COMPRESAS FRÍAS, UNIDAD DE | 2 | Binario | Medicina Física y Rehabilitación | *EQUIPO MEDICO* | No. Req | Adq. | 20533 | No Req. | No Req. | Si Req. | No Req. | No Req. | No Req. | No Req. | Fundamental | Si Req. | 24 Meses | No Req. | 2188 Unidades para refrigeración de compresas frías | 0
12237 | CDMX Norte, Zaragoza | 12237 | 533.224.0703.02.01 | 53100379 | CENTRIFUGA SEMIAUTOMÁTICA | 2 | Binario | Laboratorio | *EQUIPO MEDICO* | No. Req | Adq. | 12237 | No Req. | No Req. | Si Req. | No Req. | No Req. | No Req. | No Req. | Fundamental | Si Req. | 36 Meses | No Req. | 497 Centrífuga para uso clínico y sus componentes | 0
14167 | CDMX Norte, Zaragoza | 14167 | 537.596.0035.02.01 | 29500005 | ANTEOJOS PARA OPERACIONES (TELE LUPA) | 3 | Binario | Óptica | *EQUIPO MEDICO* | No. Req | Adq. | 14167 | No Req. | No Req. | No Req. | No Req. | No Req. | No Req. | No Req. | No Req. | No Req. | 12 Meses | Si Req. | 0 | 0
14167 | Yucatán, Ticúl | 14167 | 537.596.0035.02.01 | 29500005 | ANTEOJOS PARA OPERACIONES (TELE LUPA) | 3 | Binario | Óptica | *EQUIPO MEDICO* | No. Req | Adq. | 14167 | No Req. | No Req. | No Req. | No Req. | No Req. | No Req. | No Req. | No Req. | No Req. | 12 Meses | Si Req. | 0 | 0
14167 | Chihuahua, Chihuahua | 14167 | 537.596.0035.02.01 | 29500005 | ANTEOJOS PARA OPERACIONES (TELE LUPA) | 3 | Binario | Óptica | *EQUIPO MEDICO* | No. Req | Adq. | 14167 | No Req. | No Req. | No Req. | No Req. | No Req. | No Req. | No Req. | No Req. | No Req. | 12 Meses | Si Req. | 0 | 0
14167 | Puebla, San Alejandro | 14167 | 537.596.0035.02.01 | 29500005 | ANTEOJOS PARA OPERACIONES (TELE LUPA) | 3 | Binario | Óptica | *EQUIPO MEDICO* | No. Req | Adq. | 14167 | No Req. | No Req. | No Req. | No Req. | No Req. | No Req. | No Req. | No Req. | No Req. | 12 Meses | Si Req. | 0 | 0
16228 | Hidalgo, Tula | 16228 | 564.002.0409.02.01 | 53100248 | MESA DE ESTABILIDAD | 2 | Binario | Medicina Física y Rehabilitación | *EQUIPO MEDICO* | No. Req | Adq. | 16228 | No Req. | No Req. | No Req. | No Req. | No Req. | No Req. | No Req. | No Req. | No Req. | 12 Meses | No Req. | 1380 Mesas de estabilidad o de inclinación eléctrica y manual | 0
11858 | Ensenada, Baja California | 11858 | 531.380.0103.01.01 | 53100160 | ELECTROESTIMULADOR DE ALTO VOLTAJE, CORRIENTE PULSATIL Y DETECCIÓN. | 2 | Binario | Medicina Física y Rehabilitación | *EQUIPO MEDICO* | No. Req | Adq. | 11858 | No Req. | No Req. | Si Req. | No Req. | No Req. | No Req. | No Req. | Intermedia | Si Req. | 36 Meses | Si Req. |  | 0
11858 | Ensenada, Baja California | 11858 | 531.380.0103.01.01 | 53100160 | ELECTROESTIMULADOR DE ALTO VOLTAJE, CORRIENTE PULSATIL Y DETECCIÓN. | 2 | Binario | Medicina Física y Rehabilitación | *EQUIPO MEDICO* | No. Req | Adq. | 11858 | No Req. | No Req. | Si Req. | No Req. | No Req. | No Req. | No Req. | Intermedia | Si Req. | 36 Meses | Si Req. |  | 0
16245 | Navojoa, Sonora | 16245 | 564.002.0706.02.01 | 53100347 | MONOPATÍN | 1 | Binario | Medicina Física y Rehabilitación | *EQUIPO MEDICO* | No. Req | Adq. | 16245 | No Req. | No Req. | No Req. | No Req. | No Req. | No Req. | No Req. | No Req. | No Req. | 12 Meses | Si Req. |  | 0
16257 | Navojoa, Sonora | 16257 | 564.002.0896.02.01 | 53100347 | SISTEMA DE RESISTENCIA PARA MONOPATÍN | 1 | Binario | Medicina Física y Rehabilitación | *EQUIPO MEDICO* | No. Req | Adq. | 16257 | No Req. | No Req. | No Req. | No Req. | No Req. | No Req. | No Req. | No Req. | No Req. | 24 Meses | Si Req. |  | 0
15817 | CDMX Norte, Zaragoza | 15817 | 537.835.0028.01.01 | 53100295 | SIERRA PARA CORTAR YESO | 3 | Binario | Medicina Física y Rehabilitación | *EQUIPO MEDICO* | No. Req | Adq. | 15817 | No Req. | No Req. | Si Req. | No Req. | No Req. | No Req. | No Req. | Fundamental | No Req. | 36 Meses | No Req. | 731 Cortadores de yeso, eléctricos | 0
15817 | Yucatán, Ticúl | 15817 | 537.835.0028.01.01 | 53100295 | SIERRA PARA CORTAR YESO | 3 | Binario | Medicina Física y Rehabilitación | *EQUIPO MEDICO* | No. Req | Adq. | 15817 | No Req. | No Req. | Si Req. | No Req. | No Req. | No Req. | No Req. | Fundamental | No Req. | 36 Meses | No Req. | 731 Cortadores de yeso, eléctricos | 0
15817 | Navojoa, Sonora | 15817 | 537.835.0028.01.01 | 53100295 | SIERRA PARA CORTAR YESO | 3 | Binario | Medicina Física y Rehabilitación | *EQUIPO MEDICO* | No. Req | Adq. | 15817 | No Req. | No Req. | Si Req. | No Req. | No Req. | No Req. | No Req. | Fundamental | No Req. | 36 Meses | No Req. | 731 Cortadores de yeso, eléctricos | 0
16278 | Hidalgo, Tula | 16278 | 564.002.1159.01.01 | 53100347 | EQUIPO DE LÁSER TERAPÉUTICO PARA REHABILITACIÓN | 2 | Binario | Medicina Física y Rehabilitación | *EQUIPO MEDICO* | No. Req | Adq. | 16278 | No Req. | No Req. | Si Req. | No Req. | No Req. | No Req. | No Req. | Intermedia | Si Req. | 36 Meses | Si Req. |  | 0
11855 | Navojoa, Sonora | 11855 | 531.375.0209.02.01 | 53200152 | ESTETOSCOPIO DE CÁPSULA SENCILLA | 85 | Binario | Mecánica y Fluidos | *EQUIPO MEDICO* | No. Req | Adq. | 11855 | No Req. | No Req. | No Req. | No Req. | No Req. | No Req. | No Req. | No Req. | No Req. | 12 Meses | Si Req. | 0 | Se repite la clave SAI, ¿se debe sumar la cantidad total?
12273 | CDMX Norte, Zaragoza | 12273 | 533.461.0010.01.01 | 29500005 | GRADILLA DE ALAMBRE PARA 40 TUBOS | 130 | Binario | Laboratorio | *EQUIPO MEDICO* | No. Req | Adq. | 12273 | No Req. | No Req. | No Req. | No Req. | No Req. | No Req. | No Req. | No Req. | No Req. | 6 Meses | No Req. | 1105 Gradilla | 0
12274 | Chihuahua, Chihuahua | 12274 | 533.461.0028.01.01 | 29500005 | GRADILLA DE ALAMBRE PARA 90 TUBOS | 115 | Binario | Laboratorio | *EQUIPO MEDICO* | No. Req | Adq. | 12274 | No Req. | No Req. | No Req. | No Req. | No Req. | No Req. | No Req. | No Req. | No Req. | 6 Meses | No Req. | 1105 Gradilla | 0
12274 | Puebla, San Alejandro | 12274 | 533.461.0028.01.01 | 29500005 | GRADILLA DE ALAMBRE PARA 90 TUBOS | 115 | Binario | Laboratorio | *EQUIPO MEDICO* | No. Req | Adq. | 12274 | No Req. | No Req. | No Req. | No Req. | No Req. | No Req. | No Req. | No Req. | No Req. | 6 Meses | No Req. | 1105 Gradilla | 0
21595 | Tuxtla Gutierrez, Chiapas | 21595 | 531.562.0046.04.01 | 53100203 | LAMPARA DE FOTOTERAPIA. (DE CONTACTO). | 1 | Binario | Mecánica y Fluidos | *EQUIPO MEDICO* | No. Req | Adq. | 21595 | #N/A | #N/A | #N/A | #N/A | #N/A | #N/A | #N/A | #N/A | #N/A | #N/A | #N/A | #N/A | #N/A
21595 | Tuxtla Gutierrez, Chiapas | 21595 | 531.562.0046.04.01 | 53100203 | LAMPARA DE FOTOTERAPIA. (DE CONTACTO). | 1 | Binario | Mecánica y Fluidos | *EQUIPO MEDICO* | No. Req | Adq. | 21595 | #N/A | #N/A | #N/A | #N/A | #N/A | #N/A | #N/A | #N/A | #N/A | #N/A | #N/A | #N/A | #N/A
16245 | Yucatán, Ticúl | 16245 | 564.002.0706.02.01 | 53100347 | MONOPATÍN | 1 | Binario | Medicina Física y Rehabilitación | *EQUIPO MEDICO* | No. Req | Adq. | 16245 | No Req. | No Req. | No Req. | No Req. | No Req. | No Req. | No Req. | No Req. | No Req. | 12 Meses | Si Req. |  | 0
16257 | Yucatán, Ticúl | 16257 | 564.002.0896.02.01 | 53100347 | SISTEMA DE RESISTENCIA PARA MONOPATÍN | 1 | Binario | Medicina Física y Rehabilitación | *EQUIPO MEDICO* | No. Req | Adq. | 16257 | No Req. | No Req. | No Req. | No Req. | No Req. | No Req. | No Req. | No Req. | No Req. | 24 Meses | Si Req. |  | 0
16245 | Tuxtla Gutierrez, Chiapas | 16245 | 564.002.0706.02.01 | 53100347 | MONOPATÍN | 1 | Binario | Medicina Física y Rehabilitación | *EQUIPO MEDICO* | No. Req | Adq. | 16245 | No Req. | No Req. | No Req. | No Req. | No Req. | No Req. | No Req. | No Req. | No Req. | 12 Meses | Si Req. |  | 0
16257 | Tuxtla Gutierrez, Chiapas | 16257 | 564.002.0896.02.01 | 53100347 | SISTEMA DE RESISTENCIA PARA MONOPATÍN | 1 | Binario | Medicina Física y Rehabilitación | *EQUIPO MEDICO* | No. Req | Adq. | 16257 | No Req. | No Req. | No Req. | No Req. | No Req. | No Req. | No Req. | No Req. | No Req. | 24 Meses | Si Req. |  | 0
16245 | Chihuahua, Chihuahua | 16245 | 564.002.0706.02.01 | 53100347 | MONOPATÍN | 1 | Binario | Medicina Física y Rehabilitación | *EQUIPO MEDICO* | No. Req | Adq. | 16245 | No Req. | No Req. | No Req. | No Req. | No Req. | No Req. | No Req. | No Req. | No Req. | 12 Meses | Si Req. |  | 0
16257 | Chihuahua, Chihuahua | 16257 | 564.002.0896.02.01 | 53100347 | SISTEMA DE RESISTENCIA PARA MONOPATÍN | 1 | Binario | Medicina Física y Rehabilitación | *EQUIPO MEDICO* | No. Req | Adq. | 16257 | No Req. | No Req. | No Req. | No Req. | No Req. | No Req. | No Req. | No Req. | No Req. | 24 Meses | Si Req. |  | 0
16245 | Ensenada, Baja California | 16245 | 564.002.0706.02.01 | 53100347 | MONOPATÍN | 1 | Binario | Medicina Física y Rehabilitación | *EQUIPO MEDICO* | No. Req | Adq. | 16245 | No Req. | No Req. | No Req. | No Req. | No Req. | No Req. | No Req. | No Req. | No Req. | 12 Meses | Si Req. |  | 0
16257 | Ensenada, Baja California | 16257 | 564.002.0896.02.01 | 53100347 | SISTEMA DE RESISTENCIA PARA MONOPATÍN | 1 | Binario | Medicina Física y Rehabilitación | *EQUIPO MEDICO* | No. Req | Adq. | 16257 | No Req. | No Req. | No Req. | No Req. | No Req. | No Req. | No Req. | No Req. | No Req. | 24 Meses | Si Req. |  | 0
19202 | Yucatán, Ticúl | 19202 | 533.203.0021.02.01 | 29500005 | CANASTILLA DE ALUMINIO | 100 | Binario | Laboratorio | *EQUIPO MEDICO* | No. Req | Adq. | 19202 | No Req. | No Req. | No Req. | No Req. | No Req. | No Req. | No Req. | No Req. | No Req. | 12 Meses | No Req. | 520 Charolas, rejillas, racks, agarraderas y tapas (lids) de diversos tipos para almacén, resguardo, transporte o esterilización de instrumental o material de traumatología y ortopedia | 0
12078 | Ensenada, Baja California | 12078 | 531.692.0023.03.01 | 53200438 | PISTOLA PARA TOMA DE BIOPSIAS | 2 | Binario | Quirófano | *EQUIPO MEDICO* | No. Req | Adq. | 12078 | No Req. | No Req. | Si Req. | No Req. | No Req. | No Req. | No Req. | Fundamental | No Req. | 12 Meses | Si Req. | 0 | 0
11734 | Navojoa, Sonora | 11734 | 531.222.0014.03.01 | 53100347 | COMPRESAS CALIENTES, UNIDAD DE | 2 | Binario | Medicina Física y Rehabilitación | *EQUIPO MEDICO* | No. Req | Adq. | 11734 | No Req. | No Req. | Si Req. | No Req. | No Req. | No Req. | No Req. | Fundamental | Si Req. | 24 Meses | No Req. | 636 Compresero de acero inoxidable para compresas | 0
12274 | Navojoa, Sonora | 12274 | 533.461.0028.01.01 | 29500005 | GRADILLA DE ALAMBRE PARA 90 TUBOS | 115 | Binario | Laboratorio | *EQUIPO MEDICO* | No. Req | Adq. | 12274 | No Req. | No Req. | No Req. | No Req. | No Req. | No Req. | No Req. | No Req. | No Req. | 6 Meses | No Req. | 1105 Gradilla | 0
19197 | CDMX Norte, Zaragoza | 19197 | 533.119.0040.04.01 | 53100041 | BAÑO PARA DESCONGELACIÓN RÁPIDA DE PLASMA Y ERITROCITOS | 1 | Binario | Laboratorio | *EQUIPO MEDICO* | No. Req | Adq. | 19197 | No Req. | No Req. | Si Req. | No Req. | No Req. | No Req. | No Req. | No Req. | No Req. | 36 Meses | No Req. | 219 Baños María | 0
12247 | CDMX Norte, Zaragoza | 12247 | 533.266.0231.01.01 | 53100457 | CONTADOR ELECTRÓNICO DE OCHO TECLAS | 5 | Binario | Laboratorio | *EQUIPO MEDICO* | No. Req | Adq. | 12247 | No Req. | No Req. | Si Req. | No Req. | No Req. | No Req. | No Req. | No Req. | Si Req. | 12 Meses | Si Req. | 672 Contador de células mecánico | la Clave SAI esta incorrecta, se debe cambiar por "533.266.0231.01.01".
12062 | Hidalgo, Tula | 12062 | 531.641.0082.03.01 | 53100256 | NEBULIZADOR CON DOSIFICADOR DE OXIGENO | 2 | Binario | Mecánica y Fluidos | *EQUIPO MEDICO* | No. Req | Adq. | 12062 | No Req. | No Req. | Si Req. | No Req. | No Req. | No Req. | No Req. | Fundamental | Si Req. | 36 Meses | Si Req. |  | 0
19202 | Navojoa, Sonora | 19202 | 533.203.0021.02.01 | 29500005 | CANASTILLA DE ALUMINIO | 100 | Binario | Laboratorio | *EQUIPO MEDICO* | No. Req | Adq. | 19202 | No Req. | No Req. | No Req. | No Req. | No Req. | No Req. | No Req. | No Req. | No Req. | 12 Meses | No Req. | 520 Charolas, rejillas, racks, agarraderas y tapas (lids) de diversos tipos para almacén, resguardo, transporte o esterilización de instrumental o material de traumatología y ortopedia | 0
12065 | Navojoa, Sonora | 12065 | 531.641.0397.03.01 | 53100256 | NEBULIZADOR SIN ELEMENTO TÉRMICO | 6 | Binario | Mecánica y Fluidos | *EQUIPO MEDICO* | No. Req | Adq. | 12065 | No Req. | No Req. | Si Req. | No Req. | No Req. | No Req. | No Req. | Fundamental | Si Req. | 36 Meses | Si Req. |  | 0
11947 | Ensenada, Baja California | 11947 | 531.562.1457.01.01 | 53100204 | LÁMPARA DE EXAMINACIÓN CON FUENTE DE LUZ LED. | 6 | Binario | Óptica | *EQUIPO MEDICO* | No. Req | Adq. | 11947 | No Req. | No Req. | Si Req. | No Req. | No Req. | No Req. | No Req. | No Req. | Si Req. | 36 Meses | No Req. | 1224 Lámparas de chicote | 0
11936 | Tuxtla Gutierrez, Chiapas | 11936 | 531.562.0038.02.01 | 53101639 | LAMPARA FRONTAL. | 1 | Binario | Quirófano | *EQUIPO MEDICO* | No. Req | Adq. | 11936 | #N/A | #N/A | #N/A | #N/A | #N/A | #N/A | #N/A | #N/A | #N/A | #N/A | #N/A | #N/A | #N/A
12274 | CDMX Norte, Zaragoza | 12274 | 533.461.0028.01.01 | 29500005 | GRADILLA DE ALAMBRE PARA 90 TUBOS | 109 | Binario | Laboratorio | *EQUIPO MEDICO* | No. Req | Adq. | 12274 | No Req. | No Req. | No Req. | No Req. | No Req. | No Req. | No Req. | No Req. | No Req. | 6 Meses | No Req. | 1105 Gradilla | 0
11631 | CDMX Norte, Zaragoza | 11631 | 531.060.0134.02.01 | 27200001 | ANTEOJOS EMPLOMADOS | 17 | Binario | Imagenología | *EQUIPO MEDICO* | No. Req | Adq. | 11631 | No Req. | No Req. | No Req. | No Req. | No Req. | No Req. | No Req. | Fundamental | No Req. | 36 Meses | No Req. | 1633 Protección, contra radiofrecuencias | 0
12065 | Tuxtla Gutierrez, Chiapas | 12065 | 531.641.0397.03.01 | 53100256 | NEBULIZADOR SIN ELEMENTO TÉRMICO | 4 | Binario | Mecánica y Fluidos | *EQUIPO MEDICO* | No. Req | Adq. | 12065 | No Req. | No Req. | Si Req. | No Req. | No Req. | No Req. | No Req. | Fundamental | Si Req. | 36 Meses | Si Req. |  | 0
19199 | Ensenada, Baja California | 19199 | 533.119.0263.02.01 | 53101059 | BAÑO PARA FLOTACIÓN CON MOVIMIENTO CIRCULAR ( DIGITAL ) | 4 | Binario | Laboratorio | *EQUIPO MEDICO* | No. Req | Adq. | 19199 | No Req. | No Req. | Si Req. | No Req. | No Req. | No Req. | No Req. | No Req. | No Req. | 36 Meses | No Req. | 219 Baños María | 0
12021 | Chihuahua, Chihuahua | 12021 | 531.614.0424.02.01 | 53100538 | ESTADÍMETRO PEDIÁTRICO | 11 | Binario | Mecánica y Fluidos | *EQUIPO MEDICO* | No. Req | Adq. | 12021 | No Req. | No Req. | No Req. | No Req. | No Req. | No Req. | No Req. | Fundamental | No Req. | 36 Meses | No Req. | 239 Báscula con estadímetro | 0
12273 | Chihuahua, Chihuahua | 12273 | 533.461.0010.01.01 | 29500005 | GRADILLA DE ALAMBRE PARA 40 TUBOS | 120 | Binario | Laboratorio | *EQUIPO MEDICO* | No. Req | Adq. | 12273 | No Req. | No Req. | No Req. | No Req. | No Req. | No Req. | No Req. | No Req. | No Req. | 6 Meses | No Req. | 1105 Gradilla | 0
12273 | Puebla, San Alejandro | 12273 | 533.461.0010.01.01 | 29500005 | GRADILLA DE ALAMBRE PARA 40 TUBOS | 120 | Binario | Laboratorio | *EQUIPO MEDICO* | No. Req | Adq. | 12273 | No Req. | No Req. | No Req. | No Req. | No Req. | No Req. | No Req. | No Req. | No Req. | 6 Meses | No Req. | 1105 Gradilla | 0
11636 | Ensenada, Baja California | 11636 | 531.081.0014.02.01 | 53100032 | ASPIRADOR PORTÁTIL PARA SUCCIÓN CONTINUA | 2 | Binario | Mecánica y Fluidos | *EQUIPO MEDICO* | No. Req | Adq. | 11636 | No Req. | No Req. | Si Req. | No Req. | Si Req. | No Req. | No Req. | Fundamental | Si Req. | 36 Meses | Si Req. |  | 0
11636 | Ensenada, Baja California | 11636 | 531.081.0014.02.01 | 53100032 | ASPIRADOR PORTÁTIL PARA SUCCIÓN CONTINUA | 2 | Binario | Mecánica y Fluidos | *EQUIPO MEDICO* | No. Req | Adq. | 11636 | No Req. | No Req. | Si Req. | No Req. | Si Req. | No Req. | No Req. | Fundamental | Si Req. | 36 Meses | Si Req. |  | 0
11636 | Ensenada, Baja California | 11636 | 531.081.0014.02.01 | 53100032 | ASPIRADOR PORTÁTIL PARA SUCCIÓN CONTINUA | 2 | Binario | Mecánica y Fluidos | *EQUIPO MEDICO* | No. Req | Adq. | 11636 | No Req. | No Req. | Si Req. | No Req. | Si Req. | No Req. | No Req. | Fundamental | Si Req. | 36 Meses | Si Req. |  | 0
11636 | Ensenada, Baja California | 11636 | 531.081.0014.02.01 | 53100032 | ASPIRADOR PORTÁTIL PARA SUCCIÓN CONTINUA | 2 | Binario | Mecánica y Fluidos | *EQUIPO MEDICO* | No. Req | Adq. | 11636 | No Req. | No Req. | Si Req. | No Req. | Si Req. | No Req. | No Req. | Fundamental | Si Req. | 36 Meses | Si Req. |  | 0
11636 | Ensenada, Baja California | 11636 | 531.081.0014.02.01 | 53100032 | ASPIRADOR PORTÁTIL PARA SUCCIÓN CONTINUA | 2 | Binario | Mecánica y Fluidos | *EQUIPO MEDICO* | No. Req | Adq. | 11636 | No Req. | No Req. | Si Req. | No Req. | Si Req. | No Req. | No Req. | Fundamental | Si Req. | 36 Meses | Si Req. |  | 0
11636 | Ensenada, Baja California | 11636 | 531.081.0014.02.01 | 53100032 | ASPIRADOR PORTÁTIL PARA SUCCIÓN CONTINUA | 2 | Binario | Mecánica y Fluidos | *EQUIPO MEDICO* | No. Req | Adq. | 11636 | No Req. | No Req. | Si Req. | No Req. | Si Req. | No Req. | No Req. | Fundamental | Si Req. | 36 Meses | Si Req. |  | 0
11636 | Ensenada, Baja California | 11636 | 531.081.0014.02.01 | 53100032 | ASPIRADOR PORTÁTIL PARA SUCCIÓN CONTINUA | 2 | Binario | Mecánica y Fluidos | *EQUIPO MEDICO* | No. Req | Adq. | 11636 | No Req. | No Req. | Si Req. | No Req. | Si Req. | No Req. | No Req. | Fundamental | Si Req. | 36 Meses | Si Req. |  | 0
11947 | Tuxtla Gutierrez, Chiapas | 11947 | 531.562.1457.01.01 | 53100204 | LÁMPARA DE EXAMINACIÓN CON FUENTE DE LUZ LED. | 4 | Binario | Óptica | *EQUIPO MEDICO* | No. Req | Adq. | 11947 | No Req. | No Req. | Si Req. | No Req. | No Req. | No Req. | No Req. | No Req. | Si Req. | 36 Meses | No Req. | 1224 Lámparas de chicote | 0
11947 | Tuxtla Gutierrez, Chiapas | 11947 | 531.562.1457.01.01 | 53100204 | LÁMPARA DE EXAMINACIÓN CON FUENTE DE LUZ LED. | 4 | Binario | Óptica | *EQUIPO MEDICO* | No. Req | Adq. | 11947 | No Req. | No Req. | Si Req. | No Req. | No Req. | No Req. | No Req. | No Req. | Si Req. | 36 Meses | No Req. | 1224 Lámparas de chicote | 0
11947 | Tuxtla Gutierrez, Chiapas | 11947 | 531.562.1457.01.01 | 53100204 | LÁMPARA DE EXAMINACIÓN CON FUENTE DE LUZ LED. | 4 | Binario | Óptica | *EQUIPO MEDICO* | No. Req | Adq. | 11947 | No Req. | No Req. | Si Req. | No Req. | No Req. | No Req. | No Req. | No Req. | Si Req. | 36 Meses | No Req. | 1224 Lámparas de chicote | 0
11947 | Tuxtla Gutierrez, Chiapas | 11947 | 531.562.1457.01.01 | 53100204 | LÁMPARA DE EXAMINACIÓN CON FUENTE DE LUZ LED. | 4 | Binario | Óptica | *EQUIPO MEDICO* | No. Req | Adq. | 11947 | No Req. | No Req. | Si Req. | No Req. | No Req. | No Req. | No Req. | No Req. | Si Req. | 36 Meses | No Req. | 1224 Lámparas de chicote | 0
11947 | Tuxtla Gutierrez, Chiapas | 11947 | 531.562.1457.01.01 | 53100204 | LÁMPARA DE EXAMINACIÓN CON FUENTE DE LUZ LED. | 4 | Binario | Óptica | *EQUIPO MEDICO* | No. Req | Adq. | 11947 | No Req. | No Req. | Si Req. | No Req. | No Req. | No Req. | No Req. | No Req. | Si Req. | 36 Meses | No Req. | 1224 Lámparas de chicote | 0
11950 | Navojoa, Sonora | 11950 | 531.562.1481.01.01 | 53100200 | LÁMPARA FRONTAL CON TRANSFORMADOR Y ACCESORIOS | 3 | Binario | Óptica | *EQUIPO MEDICO* | No. Req | Adq. | 11950 | No Req. | No Req. | No Req. | No Req. | No Req. | No Req. | No Req. | Fundamental | No Req. | 36 Meses | No Req. | 1227 Lámpara frontal y sus accesorios | 0
11900 | CDMX Norte, Zaragoza | 11900 | 531.423.0177.02.01 | 53101605 | FLUJOMETRO. | 1 | Binario | Mecánica y Fluidos | *EQUIPO MEDICO* | No. Req | Adq. | 11900 | #N/A | #N/A | #N/A | #N/A | #N/A | #N/A | #N/A | #N/A | #N/A | #N/A | #N/A | #N/A | #N/A
11900 | Yucatán, Ticúl | 11900 | 531.423.0177.02.01 | 53101605 | FLUJOMETRO. | 1 | Binario | Mecánica y Fluidos | *EQUIPO MEDICO* | No. Req | Adq. | 11900 | #N/A | #N/A | #N/A | #N/A | #N/A | #N/A | #N/A | #N/A | #N/A | #N/A | #N/A | #N/A | #N/A
12205 | Navojoa, Sonora | 12205 | 533.020.0204.02.01 | 56200253 | AGITADOR ELÉCTRICO DE BÁSCULA | 3 | Binario | Laboratorio | *EQUIPO MEDICO* | No. Req | Adq. | 12205 | No Req. | No Req. | Si Req. | No Req. | No Req. | No Req. | No Req. | No Req. | No Req. | 12 Meses | No Req. | 79 Agitadores | 0
12001 | Tuxtla Gutierrez, Chiapas | 12001 | 531.588.0012.01.01 | 29500005 | LUPA QUIRURGICA, 3.5 AUMENTOS. | 2 | Binario | Oftalmología | *EQUIPO MEDICO* | No. Req | Adq. | 12001 | No Req. | No Req. | No Req. | No Req. | No Req. | No Req. | No Req. | No Req. | No Req. | 36 Meses | Si Req. | 0 | 0
12277 | Ensenada, Baja California | 12277 | 533.477.0228.01.01 | 53100185 | HORNO ELÉCTRICO PARA SECAR O ESTERILIZAR SOBRE MESA | 1 | Binario | Laboratorio | *EQUIPO MEDICO* | No. Req | Adq. | 12277 | No Req. | No Req. | Si Req. | No Req. | No Req. | No Req. | No Req. | Fundamental | Si Req. | 36 Meses | No Req. | 1147 Hornos, de secado | 0
12277 | Ensenada, Baja California | 12277 | 533.477.0228.01.01 | 53100185 | HORNO ELÉCTRICO PARA SECAR O ESTERILIZAR SOBRE MESA | 1 | Binario | Laboratorio | *EQUIPO MEDICO* | No. Req | Adq. | 12277 | No Req. | No Req. | Si Req. | No Req. | No Req. | No Req. | No Req. | Fundamental | Si Req. | 36 Meses | No Req. | 1147 Hornos, de secado | 0
12277 | Ensenada, Baja California | 12277 | 533.477.0228.01.01 | 53100185 | HORNO ELÉCTRICO PARA SECAR O ESTERILIZAR SOBRE MESA | 1 | Binario | Laboratorio | *EQUIPO MEDICO* | No. Req | Adq. | 12277 | No Req. | No Req. | Si Req. | No Req. | No Req. | No Req. | No Req. | Fundamental | Si Req. | 36 Meses | No Req. | 1147 Hornos, de secado | 0
11941 | Tuxtla Gutierrez, Chiapas | 11941 | 531.562.0756.02.01 | 53100203 | GENERADOR O LÁMPARA DE RAYOS INFRARROJOS | 6 | Binario | Medicina Física y Rehabilitación | *EQUIPO MEDICO* | No. Req | Adq. | 11941 | No Req. | No Req. | Si Req. | No Req. | No Req. | No Req. | No Req. | Fundamental | No Req. | 12 Meses | Si Req. |  | 0
11921 | Tuxtla Gutierrez, Chiapas | 11921 | 531.480.0102.01.01 | 53101618 | HUMIDIFICADOR DE INTERCAMBIO CALOR - HUMEDAD TIPO CASCADA ELECTRONICO. | 1 | Binario | Mecánica y Fluidos | *EQUIPO MEDICO* | No. Req | ADQ. | 11921 | No Req. | No Req. | Si Req. | No Req. | Si Req. | No Req. | No Req. | Fundamental | Si Req. | 36 Meses | No Req. | 1149 Humidificador respiratorio para uso exclusivo con agua | 0
11636 | Tuxtla Gutierrez, Chiapas | 11636 | 531.081.0014.02.01 | 53100032 | ASPIRADOR PORTÁTIL PARA SUCCIÓN CONTINUA | 1 | Binario | Mecánica y Fluidos | *EQUIPO MEDICO* | No. Req | Adq. | 11636 | No Req. | No Req. | Si Req. | No Req. | Si Req. | No Req. | No Req. | Fundamental | Si Req. | 36 Meses | Si Req. |  | 0
11636 | Tuxtla Gutierrez, Chiapas | 11636 | 531.081.0014.02.01 | 53100032 | ASPIRADOR PORTÁTIL PARA SUCCIÓN CONTINUA | 1 | Binario | Mecánica y Fluidos | *EQUIPO MEDICO* | No. Req | Adq. | 11636 | No Req. | No Req. | Si Req. | No Req. | Si Req. | No Req. | No Req. | Fundamental | Si Req. | 36 Meses | Si Req. |  | 0
11636 | Tuxtla Gutierrez, Chiapas | 11636 | 531.081.0014.02.01 | 53100032 | ASPIRADOR PORTÁTIL PARA SUCCIÓN CONTINUA | 1 | Binario | Mecánica y Fluidos | *EQUIPO MEDICO* | No. Req | Adq. | 11636 | No Req. | No Req. | Si Req. | No Req. | Si Req. | No Req. | No Req. | Fundamental | Si Req. | 36 Meses | Si Req. |  | 0
11636 | Tuxtla Gutierrez, Chiapas | 11636 | 531.081.0014.02.01 | 53100032 | ASPIRADOR PORTÁTIL PARA SUCCIÓN CONTINUA | 1 | Binario | Mecánica y Fluidos | *EQUIPO MEDICO* | No. Req | Adq. | 11636 | No Req. | No Req. | Si Req. | No Req. | Si Req. | No Req. | No Req. | Fundamental | Si Req. | 36 Meses | Si Req. |  | 0
11636 | Tuxtla Gutierrez, Chiapas | 11636 | 531.081.0014.02.01 | 53100032 | ASPIRADOR PORTÁTIL PARA SUCCIÓN CONTINUA | 1 | Binario | Mecánica y Fluidos | *EQUIPO MEDICO* | No. Req | Adq. | 11636 | No Req. | No Req. | Si Req. | No Req. | Si Req. | No Req. | No Req. | Fundamental | Si Req. | 36 Meses | Si Req. |  | 0
20533 | Ensenada, Baja California | 20533 | 531.223.0037.01.01 | 53100347 | COMPRESAS FRÍAS, UNIDAD DE | 2 | Binario | Medicina Física y Rehabilitación | *EQUIPO MEDICO* | No. Req | Adq. | 20533 | No Req. | No Req. | Si Req. | No Req. | No Req. | No Req. | No Req. | Fundamental | Si Req. | 24 Meses | No Req. | 2188 Unidades para refrigeración de compresas frías | 0
11855 | CDMX Norte, Zaragoza | 11855 | 531.375.0209.02.01 | 53200152 | ESTETOSCOPIO DE CÁPSULA SENCILLA | 72 | Binario | Mecánica y Fluidos | *EQUIPO MEDICO* | No. Req | Adq. | 11855 | No Req. | No Req. | No Req. | No Req. | No Req. | No Req. | No Req. | No Req. | No Req. | 12 Meses | Si Req. | 0 | Se repite la clave SAI, ¿se debe sumar la cantidad total?
12274 | Yucatán, Ticúl | 12274 | 533.461.0028.01.01 | 29500005 | GRADILLA DE ALAMBRE PARA 90 TUBOS | 100 | Binario | Laboratorio | *EQUIPO MEDICO* | No. Req | Adq. | 12274 | No Req. | No Req. | No Req. | No Req. | No Req. | No Req. | No Req. | No Req. | No Req. | 6 Meses | No Req. | 1105 Gradilla | 0
11853 | Tuxtla Gutierrez, Chiapas | 11853 | 531.375.0126.03.01 | 53200152 | ESTETOSCOPIO DE CÁPSULA DOBLE | 25 | Binario | Mecánica y Fluidos | *EQUIPO MEDICO* | No. Req | Adq. | 11853 | No Req. | No Req. | No Req. | No Req. | No Req. | No Req. | No Req. | No Req. | No Req. | 12 Meses | Si Req. | 0 | 0
16228 | Ensenada, Baja California | 16228 | 564.002.0409.02.01 | 53100248 | MESA DE ESTABILIDAD | 2 | Binario | Medicina Física y Rehabilitación | *EQUIPO MEDICO* | No. Req | Adq. | 16228 | No Req. | No Req. | No Req. | No Req. | No Req. | No Req. | No Req. | No Req. | No Req. | 12 Meses | No Req. | 1380 Mesas de estabilidad o de inclinación eléctrica y manual | 0
11913 | Chihuahua, Chihuahua | 11913 | 531.455.0053.12.01 | 27200013 | GUANTES DE PLOMO | 19 | Binario | Imagenología | *EQUIPO MEDICO* | No. Req | Adq. | 11913 | No Req. | No Req. | No Req. | No Req. | No Req. | No Req. | No Req. | Fundamental | No Req. | 36 Meses | Si Req. | 0 | 0
12252 | Yucatán, Ticúl | 12252 | 533.308.0124.01.01 | 29500005 | DISPENSADOR DE PARAFINA | 1 | Binario | Laboratorio | *EQUIPO MEDICO* | No. Req | Adq. | 12252 | No Req. | No Req. | Si Req. | No Req. | No Req. | No Req. | No Req. | No Req. | Si Req. | 36 Meses | No Req. | 848 Dispensadores, de parafina | 0
11644 | Puebla, San Alejandro | 11644 | 531.088.0066.01.01 | 53100749 | AUDIÓMETRO DE CAMPO LIBRE PORTÁTIL | 1 | Binario | Electrónica Médica | *EQUIPO MEDICO* | No. Req | Adq. | 11644 | No Req. | No Req. | Si Req. | No Req. | No Req. | No Req. | No Req. | Intermedia | Si Req. | 36 Meses | Si Req. |  | 0
12252 | Navojoa, Sonora | 12252 | 533.308.0124.01.01 | 29500005 | DISPENSADOR DE PARAFINA | 1 | Binario | Laboratorio | *EQUIPO MEDICO* | No. Req | Adq. | 12252 | No Req. | No Req. | Si Req. | No Req. | No Req. | No Req. | No Req. | No Req. | Si Req. | 36 Meses | No Req. | 848 Dispensadores, de parafina | 0
11734 | Ensenada, Baja California | 11734 | 531.222.0014.03.01 | 53100347 | COMPRESAS CALIENTES, UNIDAD DE | 2 | Binario | Medicina Física y Rehabilitación | *EQUIPO MEDICO* | No. Req | Adq. | 11734 | No Req. | No Req. | Si Req. | No Req. | No Req. | No Req. | No Req. | Fundamental | Si Req. | 24 Meses | No Req. | 636 Compresero de acero inoxidable para compresas | 0
11947 | Hidalgo, Tula | 11947 | 531.562.1457.01.01 | 53100204 | LÁMPARA DE EXAMINACIÓN CON FUENTE DE LUZ LED. | 4 | Binario | Óptica | *EQUIPO MEDICO* | No. Req | Adq. | 11947 | No Req. | No Req. | Si Req. | No Req. | No Req. | No Req. | No Req. | No Req. | Si Req. | 36 Meses | No Req. | 1224 Lámparas de chicote | 0
19205 | CDMX Norte, Zaragoza | 19205 | 533.020.0378.04.01 | 56200253 | AGITADOR DE PLAQUETAS. | 2 | Binario | Laboratorio | *EQUIPO MEDICO* | No. Req | Adq. | 19205 | No Req. | No Req. | Si Req. | No Req. | No Req. | No Req. | No Req. | Fundamental | Si Req. | 36 Meses | Si Req. | 0 | 0
11860 | Chihuahua, Chihuahua | 11860 | 531.380.0145.03.01 | 53100160 | ESTIMULADOR TENS | 8 | Binario | Medicina Física y Rehabilitación | *EQUIPO MEDICO* | No. Req | Adq. | 11860 | No Req. | No Req. | Si Req. | No Req. | No Req. | No Req. | No Req. | Fundamental | Si Req. | 24 Meses | Si Req. |  | 0
11631 | Puebla, San Alejandro | 11631 | 531.060.0134.02.01 | 27200001 | ANTEOJOS EMPLOMADOS | 15 | Binario | Imagenología | *EQUIPO MEDICO* | No. Req | Adq. | 11631 | No Req. | No Req. | No Req. | No Req. | No Req. | No Req. | No Req. | Fundamental | No Req. | 36 Meses | No Req. | 1633 Protección, contra radiofrecuencias | 0
11858 | Hidalgo, Tula | 11858 | 531.380.0103.01.01 | 53100160 | ELECTROESTIMULADOR DE ALTO VOLTAJE, CORRIENTE PULSATIL Y DETECCIÓN. | 2 | Binario | Medicina Física y Rehabilitación | *EQUIPO MEDICO* | No. Req | Adq. | 11858 | No Req. | No Req. | Si Req. | No Req. | No Req. | No Req. | No Req. | Intermedia | Si Req. | 36 Meses | Si Req. |  | 0
11858 | Hidalgo, Tula | 11858 | 531.380.0103.01.01 | 53100160 | ELECTROESTIMULADOR DE ALTO VOLTAJE, CORRIENTE PULSATIL Y DETECCIÓN. | 2 | Binario | Medicina Física y Rehabilitación | *EQUIPO MEDICO* | No. Req | Adq. | 11858 | No Req. | No Req. | Si Req. | No Req. | No Req. | No Req. | No Req. | Intermedia | Si Req. | 36 Meses | Si Req. |  | 0
12252 | Hidalgo, Tula | 12252 | 533.308.0124.01.01 | 29500005 | DISPENSADOR DE PARAFINA | 1 | Binario | Laboratorio | *EQUIPO MEDICO* | No. Req | Adq. | 12252 | No Req. | No Req. | Si Req. | No Req. | No Req. | No Req. | No Req. | No Req. | Si Req. | 36 Meses | No Req. | 848 Dispensadores, de parafina | 0
12033 | Yucatán, Ticúl | 12033 | 531.616.5066.03.01 | 53100248 | MESA PARA TRATAMIENTO FISIÁTRICO | 9 | Binario | Medicina Física y Rehabilitación | *EQUIPO MEDICO* | No. Req | Adq. | 12033 | No Req. | No Req. | No Req. | No Req. | No Req. | No Req. | No Req. | No Req. | No Req. | 12 Meses | No Req. | 1400 Mesas para tratamiento para fisioterapia y accesorios | 0
11636 | Hidalgo, Tula | 11636 | 531.081.0014.02.01 | 53100032 | ASPIRADOR PORTÁTIL PARA SUCCIÓN CONTINUA | 1 | Binario | Mecánica y Fluidos | *EQUIPO MEDICO* | No. Req | Adq. | 11636 | No Req. | No Req. | Si Req. | No Req. | Si Req. | No Req. | No Req. | Fundamental | Si Req. | 36 Meses | Si Req. |  | 0
11636 | Hidalgo, Tula | 11636 | 531.081.0014.02.01 | 53100032 | ASPIRADOR PORTÁTIL PARA SUCCIÓN CONTINUA | 1 | Binario | Mecánica y Fluidos | *EQUIPO MEDICO* | No. Req | Adq. | 11636 | No Req. | No Req. | Si Req. | No Req. | Si Req. | No Req. | No Req. | Fundamental | Si Req. | 36 Meses | Si Req. |  | 0
11636 | Hidalgo, Tula | 11636 | 531.081.0014.02.01 | 53100032 | ASPIRADOR PORTÁTIL PARA SUCCIÓN CONTINUA | 1 | Binario | Mecánica y Fluidos | *EQUIPO MEDICO* | No. Req | Adq. | 11636 | No Req. | No Req. | Si Req. | No Req. | Si Req. | No Req. | No Req. | Fundamental | Si Req. | 36 Meses | Si Req. |  | 0
11636 | Hidalgo, Tula | 11636 | 531.081.0014.02.01 | 53100032 | ASPIRADOR PORTÁTIL PARA SUCCIÓN CONTINUA | 1 | Binario | Mecánica y Fluidos | *EQUIPO MEDICO* | No. Req | Adq. | 11636 | No Req. | No Req. | Si Req. | No Req. | Si Req. | No Req. | No Req. | Fundamental | Si Req. | 36 Meses | Si Req. |  | 0
12273 | Yucatán, Ticúl | 12273 | 533.461.0010.01.01 | 29500005 | GRADILLA DE ALAMBRE PARA 40 TUBOS | 105 | Binario | Laboratorio | *EQUIPO MEDICO* | No. Req | Adq. | 12273 | No Req. | No Req. | No Req. | No Req. | No Req. | No Req. | No Req. | No Req. | No Req. | 6 Meses | No Req. | 1105 Gradilla | 0
12170 | Tuxtla Gutierrez, Chiapas | 12170 | 531.923.0305.04.01 | 53100689 | ULTRASONIDO TERAPÉUTICO, UNIDAD DE | 2 | Binario | Medicina Física y Rehabilitación | *EQUIPO MEDICO* | No. Req | Adq. | 12170 | No Req. | No Req. | Si Req. | No Req. | No Req. | No Req. | No Req. | Intermedia | Si Req. | 36 Meses | Si Req. |  | 0
12004 | Navojoa, Sonora | 12004 | 531.601.0056.03.01 | 27200015 | MANDIL EMPLOMADO | 10 | Binario | Imagenología | *EQUIPO MEDICO* | No. Req | Adq. | 12004 | No Req. | No Req. | No Req. | No Req. | No Req. | No Req. | No Req. | Fundamental | No Req. | 36 Meses | Si Req. | 1292 Mandiles y delantales | 0
11644 | Tuxtla Gutierrez, Chiapas | 11644 | 531.088.0066.01.01 | 53100749 | AUDIÓMETRO DE CAMPO LIBRE PORTÁTIL | 1 | Binario | Electrónica Médica | *EQUIPO MEDICO* | No. Req | Adq. | 11644 | No Req. | No Req. | Si Req. | No Req. | No Req. | No Req. | No Req. | Intermedia | Si Req. | 36 Meses | Si Req. |  | 0
11644 | Tuxtla Gutierrez, Chiapas | 11644 | 531.088.0066.01.01 | 53100749 | AUDIÓMETRO DE CAMPO LIBRE PORTÁTIL | 1 | Binario | Electrónica Médica | *EQUIPO MEDICO* | No. Req | Adq. | 11644 | No Req. | No Req. | Si Req. | No Req. | No Req. | No Req. | No Req. | Intermedia | Si Req. | 36 Meses | Si Req. |  | 0
16219 | Tuxtla Gutierrez, Chiapas | 16219 | 564.002.0102.01.01 | 27300053 | JUEGO DE PESAS TIPO MANCUERNA | 4 | Binario | Medicina Física y Rehabilitación | *EQUIPO MEDICO* | No. Req | Adq. | 16219 | No Req. | No Req. | No Req. | No Req. | No Req. | No Req. | No Req. | No Req. | No Req. | 12 Meses | No Req. | 1204 Juego de pesas tipo mancuerna | 0
11921 | Hidalgo, Tula | 11921 | 531.480.0102.01.01 | 53101618 | HUMIDIFICADOR DE INTERCAMBIO CALOR - HUMEDAD TIPO CASCADA ELECTRONICO. | 1 | Binario | Mecánica y Fluidos | *EQUIPO MEDICO* | No. Req | ADQ. | 11921 | No Req. | No Req. | Si Req. | No Req. | Si Req. | No Req. | No Req. | Fundamental | Si Req. | 36 Meses | No Req. | 1149 Humidificador respiratorio para uso exclusivo con agua | 0
11947 | Ensenada, Baja California | 11947 | 531.562.1457.01.01 | 53100204 | LÁMPARA DE EXAMINACIÓN CON FUENTE DE LUZ LED. | 5 | Binario | Óptica | *EQUIPO MEDICO* | No. Req | Adq. | 11947 | No Req. | No Req. | Si Req. | No Req. | No Req. | No Req. | No Req. | No Req. | Si Req. | 36 Meses | No Req. | 1224 Lámparas de chicote | 0
11947 | Ensenada, Baja California | 11947 | 531.562.1457.01.01 | 53100204 | LÁMPARA DE EXAMINACIÓN CON FUENTE DE LUZ LED. | 5 | Binario | Óptica | *EQUIPO MEDICO* | No. Req | Adq. | 11947 | No Req. | No Req. | Si Req. | No Req. | No Req. | No Req. | No Req. | No Req. | Si Req. | 36 Meses | No Req. | 1224 Lámparas de chicote | 0
11947 | Ensenada, Baja California | 11947 | 531.562.1457.01.01 | 53100204 | LÁMPARA DE EXAMINACIÓN CON FUENTE DE LUZ LED. | 5 | Binario | Óptica | *EQUIPO MEDICO* | No. Req | Adq. | 11947 | No Req. | No Req. | Si Req. | No Req. | No Req. | No Req. | No Req. | No Req. | Si Req. | 36 Meses | No Req. | 1224 Lámparas de chicote | 0
11947 | Ensenada, Baja California | 11947 | 531.562.1457.01.01 | 53100204 | LÁMPARA DE EXAMINACIÓN CON FUENTE DE LUZ LED. | 5 | Binario | Óptica | *EQUIPO MEDICO* | No. Req | Adq. | 11947 | No Req. | No Req. | Si Req. | No Req. | No Req. | No Req. | No Req. | No Req. | Si Req. | 36 Meses | No Req. | 1224 Lámparas de chicote | 0
11947 | Ensenada, Baja California | 11947 | 531.562.1457.01.01 | 53100204 | LÁMPARA DE EXAMINACIÓN CON FUENTE DE LUZ LED. | 5 | Binario | Óptica | *EQUIPO MEDICO* | No. Req | Adq. | 11947 | No Req. | No Req. | Si Req. | No Req. | No Req. | No Req. | No Req. | No Req. | Si Req. | 36 Meses | No Req. | 1224 Lámparas de chicote | 0
11947 | Ensenada, Baja California | 11947 | 531.562.1457.01.01 | 53100204 | LÁMPARA DE EXAMINACIÓN CON FUENTE DE LUZ LED. | 5 | Binario | Óptica | *EQUIPO MEDICO* | No. Req | Adq. | 11947 | No Req. | No Req. | Si Req. | No Req. | No Req. | No Req. | No Req. | No Req. | Si Req. | 36 Meses | No Req. | 1224 Lámparas de chicote | 0
11645 | Hidalgo, Tula | 11645 | 531.088.0108.02.01 | 53101347 | AUDIOMETRO AUTOMATICO. | 1 | Binario | Electrónica Médica | *EQUIPO MEDICO* | No. Req | ADQ. | 11645 | #N/A | #N/A | #N/A | #N/A | #N/A | #N/A | #N/A | #N/A | #N/A | #N/A | #N/A | #N/A | #N/A
12121 | Hidalgo, Tula | 12121 | 531.807.0017.02.01 | 56200399 | SELLADORA TÉRMICA PARA BOLSAS DE ESTERILIZACIÓN | 1 | Binario | Quirófano | *EQUIPO MEDICO* | No. Req | Adq. | 12121 | No Req. | No Req. | Si Req. | No Req. | No Req. | No Req. | No Req. | No Req. | Si Req. | 12 Meses | No Req. | 1776 Selladora para bolsas de esterilización | 0
12033 | Navojoa, Sonora | 12033 | 531.616.5066.03.01 | 53100248 | MESA PARA TRATAMIENTO FISIÁTRICO | 8 | Binario | Medicina Física y Rehabilitación | *EQUIPO MEDICO* | No. Req | Adq. | 12033 | No Req. | No Req. | No Req. | No Req. | No Req. | No Req. | No Req. | No Req. | No Req. | 12 Meses | No Req. | 1400 Mesas para tratamiento para fisioterapia y accesorios | 0
12275 | CDMX Norte, Zaragoza | 12275 | 533.461.0507.01.01 | 29500005 | GRADILLA DE ALAMBRE PARA 72 TUBOS | 105 | Binario | Laboratorio | *EQUIPO MEDICO* | No. Req | Adq. | 12275 | No Req. | No Req. | No Req. | No Req. | No Req. | No Req. | No Req. | No Req. | No Req. | 6 Meses | No Req. | 1105 Gradilla | 0
12247 | Yucatán, Ticúl | 12247 | 533.266.0231.01.01 | 53100457 | CONTADOR ELECTRÓNICO DE OCHO TECLAS | 4 | Binario | Laboratorio | *EQUIPO MEDICO* | No. Req | Adq. | 12247 | No Req. | No Req. | Si Req. | No Req. | No Req. | No Req. | No Req. | No Req. | Si Req. | 12 Meses | Si Req. | 672 Contador de células mecánico | la Clave SAI esta incorrecta, se debe cambiar por "533.266.0231.01.01".
12247 | Chihuahua, Chihuahua | 12247 | 533.266.0231.01.01 | 53100457 | CONTADOR ELECTRÓNICO DE OCHO TECLAS | 4 | Binario | Laboratorio | *EQUIPO MEDICO* | No. Req | Adq. | 12247 | No Req. | No Req. | Si Req. | No Req. | No Req. | No Req. | No Req. | No Req. | Si Req. | 12 Meses | Si Req. | 672 Contador de células mecánico | la Clave SAI esta incorrecta, se debe cambiar por "533.266.0231.01.01".
12247 | Puebla, San Alejandro | 12247 | 533.266.0231.01.01 | 53100457 | CONTADOR ELECTRÓNICO DE OCHO TECLAS | 4 | Binario | Laboratorio | *EQUIPO MEDICO* | No. Req | Adq. | 12247 | No Req. | No Req. | Si Req. | No Req. | No Req. | No Req. | No Req. | No Req. | Si Req. | 12 Meses | Si Req. | 672 Contador de células mecánico | la Clave SAI esta incorrecta, se debe cambiar por "533.266.0231.01.01".
16267 | Yucatán, Ticúl | 16267 | 564.002.1019.01.01 | 53100347 | EQUIPO PARA FORTALECER TOBILLO | 2 | Binario | Medicina Física y Rehabilitación | *EQUIPO MEDICO* | No. Req | Adq. | 16267 | No Req. | No Req. | No Req. | No Req. | No Req. | No Req. | No Req. | No Req. | Si Req. | 24 Meses | Si Req. |  | 0
16267 | Chihuahua, Chihuahua | 16267 | 564.002.1019.01.01 | 53100347 | EQUIPO PARA FORTALECER TOBILLO | 2 | Binario | Medicina Física y Rehabilitación | *EQUIPO MEDICO* | No. Req | Adq. | 16267 | No Req. | No Req. | No Req. | No Req. | No Req. | No Req. | No Req. | No Req. | Si Req. | 24 Meses | Si Req. |  | 0
16267 | Navojoa, Sonora | 16267 | 564.002.1019.01.01 | 53100347 | EQUIPO PARA FORTALECER TOBILLO | 2 | Binario | Medicina Física y Rehabilitación | *EQUIPO MEDICO* | No. Req | Adq. | 16267 | No Req. | No Req. | No Req. | No Req. | No Req. | No Req. | No Req. | No Req. | Si Req. | 24 Meses | Si Req. |  | 0
11850 | Ensenada, Baja California | 11850 | 531.361.0098.01.01 | 53100148 | ESPIROMETRO TIPO WRIGTH | 1 | Binario | Mecánica y Fluidos | *EQUIPO MEDICO* | No. Req | Adq. | 11850 | No Req. | No Req. | Si Req. | No Req. | No Req. | No Req. | No Req. | Fundamental | Si Req. | 36 Meses | Si Req. |  | 0
11766 | Ensenada, Baja California | 11766 | 531.295.1162.04.01 | 53100162 | ESTUCHE DE DIAGNÓSTICO HOSPITALARIO | 6 | Binario | Óptica | *EQUIPO MEDICO* | No. Req | Adq. | 11766 | No Req. | No Req. | No Req. | No Req. | No Req. | No Req. | No Req. | Fundamental | No Req. | 12 Meses | Si Req. |  | 0
11936 | Navojoa, Sonora | 11936 | 531.562.0038.02.01 | 53101639 | LAMPARA FRONTAL. | 2 | Binario | Quirófano | *EQUIPO MEDICO* | No. Req | Adq. | 11936 | #N/A | #N/A | #N/A | #N/A | #N/A | #N/A | #N/A | #N/A | #N/A | #N/A | #N/A | #N/A | #N/A
12033 | Tuxtla Gutierrez, Chiapas | 12033 | 531.616.5066.03.01 | 53100248 | MESA PARA TRATAMIENTO FISIÁTRICO | 6 | Binario | Medicina Física y Rehabilitación | *EQUIPO MEDICO* | No. Req | Adq. | 12033 | No Req. | No Req. | No Req. | No Req. | No Req. | No Req. | No Req. | No Req. | No Req. | 12 Meses | No Req. | 1400 Mesas para tratamiento para fisioterapia y accesorios | 0
11641 | Hidalgo, Tula | 11641 | 531.081.0816.02.01 | 53100032 | EQUIPO PORTATIL ASPIRADOR PARA SUCCION RAPIDA. | 2 | Binario | Mecánica y Fluidos | *EQUIPO MEDICO* | No. Req | Adq. | 11641 | No Req. | No Req. | Si Req. | No Req. | No Req. | No Req. | No Req. | Fundamental | Si Req. | 36 Meses | Si Req. |  | 0
11952 | Ensenada, Baja California | 11952 | 531.568.0057.03.01 | 53100206 | LARINGOSCOPIO | 4 | Binario | Óptica | *EQUIPO MEDICO* | No. Req | Adq. | 11952 | No Req. | No Req. | No Req. | No Req. | No Req. | No Req. | No Req. | Fundamental | No Req. | 36 Meses | Si Req. |  | 0
11641 | Ensenada, Baja California | 11641 | 531.081.0816.02.01 | 53100032 | EQUIPO PORTATIL ASPIRADOR PARA SUCCION RAPIDA. | 2 | Binario | Mecánica y Fluidos | *EQUIPO MEDICO* | No. Req | Adq. | 11641 | No Req. | No Req. | Si Req. | No Req. | No Req. | No Req. | No Req. | Fundamental | Si Req. | 36 Meses | Si Req. |  | 0
12273 | Navojoa, Sonora | 12273 | 533.461.0010.01.01 | 29500005 | GRADILLA DE ALAMBRE PARA 40 TUBOS | 115 | Binario | Laboratorio | *EQUIPO MEDICO* | No. Req | Adq. | 12273 | No Req. | No Req. | No Req. | No Req. | No Req. | No Req. | No Req. | No Req. | No Req. | 6 Meses | No Req. | 1105 Gradilla | 0
12004 | Yucatán, Ticúl | 12004 | 531.601.0056.03.01 | 27200015 | MANDIL EMPLOMADO | 8 | Binario | Imagenología | *EQUIPO MEDICO* | No. Req | Adq. | 12004 | No Req. | No Req. | No Req. | No Req. | No Req. | No Req. | No Req. | Fundamental | No Req. | 36 Meses | Si Req. | 1292 Mandiles y delantales | 0
16219 | Hidalgo, Tula | 16219 | 564.002.0102.01.01 | 27300053 | JUEGO DE PESAS TIPO MANCUERNA | 4 | Binario | Medicina Física y Rehabilitación | *EQUIPO MEDICO* | No. Req | Adq. | 16219 | No Req. | No Req. | No Req. | No Req. | No Req. | No Req. | No Req. | No Req. | No Req. | 12 Meses | No Req. | 1204 Juego de pesas tipo mancuerna | 0
12241 | CDMX Norte, Zaragoza | 12241 | 533.224.1750.01.01 | 53100379 | CENTRIFUGA PARA SEPARACIÓN DE CÉLULAS | 1 | Binario | Laboratorio | *EQUIPO MEDICO* | No. Req | Adq. | 12241 | No Req. | No Req. | Si Req. | No Req. | No Req. | No Req. | No Req. | Intermedia | Si Req. | 36 Meses | No Req. | 497 Centrífuga para uso clínico y sus componentes | 0
12241 | Yucatán, Ticúl | 12241 | 533.224.1750.01.01 | 53100379 | CENTRIFUGA PARA SEPARACIÓN DE CÉLULAS | 1 | Binario | Laboratorio | *EQUIPO MEDICO* | No. Req | Adq. | 12241 | No Req. | No Req. | Si Req. | No Req. | No Req. | No Req. | No Req. | Intermedia | Si Req. | 36 Meses | No Req. | 497 Centrífuga para uso clínico y sus componentes | 0
12241 | Puebla, San Alejandro | 12241 | 533.224.1750.01.01 | 53100379 | CENTRIFUGA PARA SEPARACIÓN DE CÉLULAS | 1 | Binario | Laboratorio | *EQUIPO MEDICO* | No. Req | Adq. | 12241 | No Req. | No Req. | Si Req. | No Req. | No Req. | No Req. | No Req. | Intermedia | Si Req. | 36 Meses | No Req. | 497 Centrífuga para uso clínico y sus componentes | 0
12241 | Chihuahua, Chihuahua | 12241 | 533.224.1750.01.01 | 53100379 | CENTRIFUGA PARA SEPARACIÓN DE CÉLULAS | 1 | Binario | Laboratorio | *EQUIPO MEDICO* | No. Req | Adq. | 12241 | No Req. | No Req. | Si Req. | No Req. | No Req. | No Req. | No Req. | Intermedia | Si Req. | 36 Meses | No Req. | 497 Centrífuga para uso clínico y sus componentes | 0
16266 | Yucatán, Ticúl | 16266 | 564.002.0995.03.01 | 53100347 | ESPEJO DE TRES SECCIONES | 5 | Binario | Medicina Física y Rehabilitación | *EQUIPO MEDICO* | No. Req | Adq. | 16266 | No Req. | No Req. | No Req. | No Req. | No Req. | No Req. | No Req. | No Req. | No Req. | 12 Meses | No Req. | 957 Espejo de tres secciones para valorar postura | 0
16267 | Tuxtla Gutierrez, Chiapas | 16267 | 564.002.1019.01.01 | 53100347 | EQUIPO PARA FORTALECER TOBILLO | 2 | Binario | Medicina Física y Rehabilitación | *EQUIPO MEDICO* | No. Req | Adq. | 16267 | No Req. | No Req. | No Req. | No Req. | No Req. | No Req. | No Req. | No Req. | Si Req. | 24 Meses | Si Req. |  | 0
12117 | Tuxtla Gutierrez, Chiapas | 12117 | 531.803.0029.02.01 | 53101062 | SABANA TÉRMICA CON AIRE CALIENTE | 1 | Binario | Mecánica y Fluidos | *EQUIPO MEDICO* | No. Req | Adq. | 12117 | No Req. | No Req. | Si Req. | No Req. | No Req. | No Req. | No Req. | Intermedia | Si Req. | 36 Meses | No Req. | 1760 Sábanas, frazadas o mantas térmicas automáticas o no para el calentamiento de pacientes en el traslado y post operatorio | 0
11640 | Tuxtla Gutierrez, Chiapas | 11640 | 531.081.0766.02.01 | 53100032 | ASPIRADOR GASTRICO PARA SUCCION CONTINUA E INTERMITENTE | 1 | Binario | Mecánica y Fluidos | *EQUIPO MEDICO* | No. Req | Adq. | 11640 | No Req. | No Req. | Si Req. | No Req. | Si Req. | No Req. | No Req. | Fundamental | Si Req. | 36 Meses | Si Req. |  | 0
11640 | Tuxtla Gutierrez, Chiapas | 11640 | 531.081.0766.02.01 | 53100032 | ASPIRADOR GASTRICO PARA SUCCION CONTINUA E INTERMITENTE | 1 | Binario | Mecánica y Fluidos | *EQUIPO MEDICO* | No. Req | Adq. | 11640 | No Req. | No Req. | Si Req. | No Req. | Si Req. | No Req. | No Req. | Fundamental | Si Req. | 36 Meses | Si Req. |  | 0
11640 | Tuxtla Gutierrez, Chiapas | 11640 | 531.081.0766.02.01 | 53100032 | ASPIRADOR GASTRICO PARA SUCCION CONTINUA E INTERMITENTE | 1 | Binario | Mecánica y Fluidos | *EQUIPO MEDICO* | No. Req | Adq. | 11640 | No Req. | No Req. | Si Req. | No Req. | Si Req. | No Req. | No Req. | Fundamental | Si Req. | 36 Meses | Si Req. |  | 0
12241 | Navojoa, Sonora | 12241 | 533.224.1750.01.01 | 53100379 | CENTRIFUGA PARA SEPARACIÓN DE CÉLULAS | 1 | Binario | Laboratorio | *EQUIPO MEDICO* | No. Req | Adq. | 12241 | No Req. | No Req. | Si Req. | No Req. | No Req. | No Req. | No Req. | Intermedia | Si Req. | 36 Meses | No Req. | 497 Centrífuga para uso clínico y sus componentes | 0
11766 | Tuxtla Gutierrez, Chiapas | 11766 | 531.295.1162.04.01 | 53100162 | ESTUCHE DE DIAGNÓSTICO HOSPITALARIO | 5 | Binario | Óptica | *EQUIPO MEDICO* | No. Req | Adq. | 11766 | No Req. | No Req. | No Req. | No Req. | No Req. | No Req. | No Req. | Fundamental | No Req. | 12 Meses | Si Req. |  | 0
11766 | Tuxtla Gutierrez, Chiapas | 11766 | 531.295.1162.04.01 | 53100162 | ESTUCHE DE DIAGNÓSTICO HOSPITALARIO | 5 | Binario | Óptica | *EQUIPO MEDICO* | No. Req | Adq. | 11766 | No Req. | No Req. | No Req. | No Req. | No Req. | No Req. | No Req. | Fundamental | No Req. | 12 Meses | Si Req. |  | 0
12170 | Ensenada, Baja California | 12170 | 531.923.0305.04.01 | 53100689 | ULTRASONIDO TERAPÉUTICO, UNIDAD DE | 2 | Binario | Medicina Física y Rehabilitación | *EQUIPO MEDICO* | No. Req | Adq. | 12170 | No Req. | No Req. | Si Req. | No Req. | No Req. | No Req. | No Req. | Intermedia | Si Req. | 36 Meses | Si Req. |  | 0
11644 | Hidalgo, Tula | 11644 | 531.088.0066.01.01 | 53100749 | AUDIÓMETRO DE CAMPO LIBRE PORTÁTIL | 1 | Binario | Electrónica Médica | *EQUIPO MEDICO* | No. Req | Adq. | 11644 | No Req. | No Req. | Si Req. | No Req. | No Req. | No Req. | No Req. | Intermedia | Si Req. | 36 Meses | Si Req. |  | 0
11644 | Hidalgo, Tula | 11644 | 531.088.0066.01.01 | 53100749 | AUDIÓMETRO DE CAMPO LIBRE PORTÁTIL | 1 | Binario | Electrónica Médica | *EQUIPO MEDICO* | No. Req | Adq. | 11644 | No Req. | No Req. | Si Req. | No Req. | No Req. | No Req. | No Req. | Intermedia | Si Req. | 36 Meses | Si Req. |  | 0
11644 | Ensenada, Baja California | 11644 | 531.088.0066.01.01 | 53100749 | AUDIÓMETRO DE CAMPO LIBRE PORTÁTIL | 1 | Binario | Electrónica Médica | *EQUIPO MEDICO* | No. Req | Adq. | 11644 | No Req. | No Req. | Si Req. | No Req. | No Req. | No Req. | No Req. | Intermedia | Si Req. | 36 Meses | Si Req. |  | 0
11644 | Ensenada, Baja California | 11644 | 531.088.0066.01.01 | 53100749 | AUDIÓMETRO DE CAMPO LIBRE PORTÁTIL | 1 | Binario | Electrónica Médica | *EQUIPO MEDICO* | No. Req | Adq. | 11644 | No Req. | No Req. | Si Req. | No Req. | No Req. | No Req. | No Req. | Intermedia | Si Req. | 36 Meses | Si Req. |  | 0
11855 | Puebla, San Alejandro | 11855 | 531.375.0209.02.01 | 53200152 | ESTETOSCOPIO DE CÁPSULA SENCILLA | 58 | Binario | Mecánica y Fluidos | *EQUIPO MEDICO* | No. Req | Adq. | 11855 | No Req. | No Req. | No Req. | No Req. | No Req. | No Req. | No Req. | No Req. | No Req. | 12 Meses | Si Req. | 0 | Se repite la clave SAI, ¿se debe sumar la cantidad total?
12275 | Chihuahua, Chihuahua | 12275 | 533.461.0507.01.01 | 29500005 | GRADILLA DE ALAMBRE PARA 72 TUBOS | 95 | Binario | Laboratorio | *EQUIPO MEDICO* | No. Req | Adq. | 12275 | No Req. | No Req. | No Req. | No Req. | No Req. | No Req. | No Req. | No Req. | No Req. | 6 Meses | No Req. | 1105 Gradilla | 0
12275 | Puebla, San Alejandro | 12275 | 533.461.0507.01.01 | 29500005 | GRADILLA DE ALAMBRE PARA 72 TUBOS | 95 | Binario | Laboratorio | *EQUIPO MEDICO* | No. Req | Adq. | 12275 | No Req. | No Req. | No Req. | No Req. | No Req. | No Req. | No Req. | No Req. | No Req. | 6 Meses | No Req. | 1105 Gradilla | 0
12275 | Navojoa, Sonora | 12275 | 533.461.0507.01.01 | 29500005 | GRADILLA DE ALAMBRE PARA 72 TUBOS | 100 | Binario | Laboratorio | *EQUIPO MEDICO* | No. Req | Adq. | 12275 | No Req. | No Req. | No Req. | No Req. | No Req. | No Req. | No Req. | No Req. | No Req. | 6 Meses | No Req. | 1105 Gradilla | 0
12079 | Chihuahua, Chihuahua | 12079 | 531.695.0061.02.01 | 29500005 | PORTA MANDILES | 9 | Binario | Imagenología | *EQUIPO MEDICO* | No. Req | Adq. | 12079 | No Req. | No Req. | No Req. | No Req. | No Req. | No Req. | No Req. | Fundamental | No Req. | 36 Meses | No Req. | 1633 Protección, contra radiofrecuencias | 0
14167 | Navojoa, Sonora | 14167 | 537.596.0035.02.01 | 29500005 | ANTEOJOS PARA OPERACIONES (TELE LUPA) | 2 | Binario | Óptica | *EQUIPO MEDICO* | No. Req | Adq. | 14167 | No Req. | No Req. | No Req. | No Req. | No Req. | No Req. | No Req. | No Req. | No Req. | 12 Meses | Si Req. | 0 | 0
11947 | Tuxtla Gutierrez, Chiapas | 11947 | 531.562.1457.01.01 | 53100204 | LÁMPARA DE EXAMINACIÓN CON FUENTE DE LUZ LED. | 3 | Binario | Óptica | *EQUIPO MEDICO* | No. Req | Adq. | 11947 | No Req. | No Req. | Si Req. | No Req. | No Req. | No Req. | No Req. | No Req. | Si Req. | 36 Meses | No Req. | 1224 Lámparas de chicote | 0
11947 | Tuxtla Gutierrez, Chiapas | 11947 | 531.562.1457.01.01 | 53100204 | LÁMPARA DE EXAMINACIÓN CON FUENTE DE LUZ LED. | 3 | Binario | Óptica | *EQUIPO MEDICO* | No. Req | Adq. | 11947 | No Req. | No Req. | Si Req. | No Req. | No Req. | No Req. | No Req. | No Req. | Si Req. | 36 Meses | No Req. | 1224 Lámparas de chicote | 0
11947 | Tuxtla Gutierrez, Chiapas | 11947 | 531.562.1457.01.01 | 53100204 | LÁMPARA DE EXAMINACIÓN CON FUENTE DE LUZ LED. | 3 | Binario | Óptica | *EQUIPO MEDICO* | No. Req | Adq. | 11947 | No Req. | No Req. | Si Req. | No Req. | No Req. | No Req. | No Req. | No Req. | Si Req. | 36 Meses | No Req. | 1224 Lámparas de chicote | 0
11734 | Hidalgo, Tula | 11734 | 531.222.0014.03.01 | 53100347 | COMPRESAS CALIENTES, UNIDAD DE | 2 | Binario | Medicina Física y Rehabilitación | *EQUIPO MEDICO* | No. Req | Adq. | 11734 | No Req. | No Req. | Si Req. | No Req. | No Req. | No Req. | No Req. | Fundamental | Si Req. | 24 Meses | No Req. | 636 Compresero de acero inoxidable para compresas | 0
11734 | Hidalgo, Tula | 11734 | 531.222.0014.03.01 | 53100347 | COMPRESAS CALIENTES, UNIDAD DE | 2 | Binario | Medicina Física y Rehabilitación | *EQUIPO MEDICO* | No. Req | Adq. | 11734 | No Req. | No Req. | Si Req. | No Req. | No Req. | No Req. | No Req. | Fundamental | Si Req. | 24 Meses | No Req. | 636 Compresero de acero inoxidable para compresas | 0
11913 | CDMX Norte, Zaragoza | 11913 | 531.455.0053.12.01 | 27200013 | GUANTES DE PLOMO | 15 | Binario | Imagenología | *EQUIPO MEDICO* | No. Req | Adq. | 11913 | No Req. | No Req. | No Req. | No Req. | No Req. | No Req. | No Req. | Fundamental | No Req. | 36 Meses | Si Req. | 0 | 0
12226 | Tuxtla Gutierrez, Chiapas | 12226 | 533.119.0545.01.01 | 53100040 | BAÑO SIN CIRCULACIÓN DE AGUA | 2 | Binario | Laboratorio | *EQUIPO MEDICO* | No. Req | Adq. | 12226 | No Req. | No Req. | Si Req. | No Req. | No Req. | No Req. | No Req. | No Req. | No Req. | 36 Meses | No Req. | 219 Baños María | 0
11950 | Tuxtla Gutierrez, Chiapas | 11950 | 531.562.1481.01.01 | 53100200 | LÁMPARA FRONTAL CON TRANSFORMADOR Y ACCESORIOS | 2 | Binario | Óptica | *EQUIPO MEDICO* | No. Req | Adq. | 11950 | No Req. | No Req. | No Req. | No Req. | No Req. | No Req. | No Req. | Fundamental | No Req. | 36 Meses | No Req. | 1227 Lámpara frontal y sus accesorios | 0
11937 | Yucatán, Ticúl | 11937 | 531.562.0046.04.01 | 53100203 | LÁMPARA DE FOTOTERAPIA | 1 | Binario | Mecánica y Fluidos | *EQUIPO MEDICO* | No. Req | Adq. | 11937 | No Req. | No Req. | Si Req. | No Req. | No Req. | No Req. | No Req. | Fundamental | Si Req. | 36 Meses | Si Req. |  | 0
12021 | Puebla, San Alejandro | 12021 | 531.614.0424.02.01 | 53100538 | ESTADÍMETRO PEDIÁTRICO | 8 | Binario | Mecánica y Fluidos | *EQUIPO MEDICO* | No. Req | Adq. | 12021 | No Req. | No Req. | No Req. | No Req. | No Req. | No Req. | No Req. | Fundamental | No Req. | 36 Meses | No Req. | 239 Báscula con estadímetro | 0
12275 | Yucatán, Ticúl | 12275 | 533.461.0507.01.01 | 29500005 | GRADILLA DE ALAMBRE PARA 72 TUBOS | 90 | Binario | Laboratorio | *EQUIPO MEDICO* | No. Req | Adq. | 12275 | No Req. | No Req. | No Req. | No Req. | No Req. | No Req. | No Req. | No Req. | No Req. | 6 Meses | No Req. | 1105 Gradilla | 0
20210 | Hidalgo, Tula | 20210 | 513.173.0391.00.01 | 53100075 | CAMILLA NEUMATICA HIDRAULICA CON AJUSTE A DIFERENTES POSICIONES. | 1 | Binario | Camas y camillas | *EQUIPO MEDICO* | No. Req | Adq. | 20210 | #N/A | #N/A | #N/A | #N/A | #N/A | #N/A | #N/A | #N/A | #N/A | #N/A | #N/A | #N/A | #N/A
20210 | Hidalgo, Tula | 20210 | 513.173.0391.00.01 | 53100075 | CAMILLA NEUMATICA HIDRAULICA CON AJUSTE A DIFERENTES POSICIONES. | 1 | Binario | Camas y camillas | *EQUIPO MEDICO* | No. Req | Adq. | 20210 | #N/A | #N/A | #N/A | #N/A | #N/A | #N/A | #N/A | #N/A | #N/A | #N/A | #N/A | #N/A | #N/A
20210 | Hidalgo, Tula | 20210 | 513.173.0391.00.01 | 53100075 | CAMILLA NEUMATICA HIDRAULICA CON AJUSTE A DIFERENTES POSICIONES. | 1 | Binario | Camas y camillas | *EQUIPO MEDICO* | No. Req | Adq. | 20210 | #N/A | #N/A | #N/A | #N/A | #N/A | #N/A | #N/A | #N/A | #N/A | #N/A | #N/A | #N/A | #N/A
11640 | Hidalgo, Tula | 11640 | 531.081.0766.02.01 | 53100032 | ASPIRADOR GASTRICO PARA SUCCION CONTINUA E INTERMITENTE | 1 | Binario | Mecánica y Fluidos | *EQUIPO MEDICO* | No. Req | Adq. | 11640 | No Req. | No Req. | Si Req. | No Req. | Si Req. | No Req. | No Req. | Fundamental | Si Req. | 36 Meses | Si Req. |  | 0
11640 | Hidalgo, Tula | 11640 | 531.081.0766.02.01 | 53100032 | ASPIRADOR GASTRICO PARA SUCCION CONTINUA E INTERMITENTE | 1 | Binario | Mecánica y Fluidos | *EQUIPO MEDICO* | No. Req | Adq. | 11640 | No Req. | No Req. | Si Req. | No Req. | Si Req. | No Req. | No Req. | Fundamental | Si Req. | 36 Meses | Si Req. |  | 0
11640 | Hidalgo, Tula | 11640 | 531.081.0766.02.01 | 53100032 | ASPIRADOR GASTRICO PARA SUCCION CONTINUA E INTERMITENTE | 1 | Binario | Mecánica y Fluidos | *EQUIPO MEDICO* | No. Req | Adq. | 11640 | No Req. | No Req. | Si Req. | No Req. | Si Req. | No Req. | No Req. | Fundamental | Si Req. | 36 Meses | Si Req. |  | 0
11640 | Hidalgo, Tula | 11640 | 531.081.0766.02.01 | 53100032 | ASPIRADOR GASTRICO PARA SUCCION CONTINUA E INTERMITENTE | 1 | Binario | Mecánica y Fluidos | *EQUIPO MEDICO* | No. Req | Adq. | 11640 | No Req. | No Req. | Si Req. | No Req. | Si Req. | No Req. | No Req. | Fundamental | Si Req. | 36 Meses | Si Req. |  | 0
11640 | Hidalgo, Tula | 11640 | 531.081.0766.02.01 | 53100032 | ASPIRADOR GASTRICO PARA SUCCION CONTINUA E INTERMITENTE | 1 | Binario | Mecánica y Fluidos | *EQUIPO MEDICO* | No. Req | Adq. | 11640 | No Req. | No Req. | Si Req. | No Req. | Si Req. | No Req. | No Req. | Fundamental | Si Req. | 36 Meses | Si Req. |  | 0
11640 | Hidalgo, Tula | 11640 | 531.081.0766.02.01 | 53100032 | ASPIRADOR GASTRICO PARA SUCCION CONTINUA E INTERMITENTE | 1 | Binario | Mecánica y Fluidos | *EQUIPO MEDICO* | No. Req | Adq. | 11640 | No Req. | No Req. | Si Req. | No Req. | Si Req. | No Req. | No Req. | Fundamental | Si Req. | 36 Meses | Si Req. |  | 0
14167 | Tuxtla Gutierrez, Chiapas | 14167 | 537.596.0035.02.01 | 29500005 | ANTEOJOS PARA OPERACIONES (TELE LUPA) | 2 | Binario | Óptica | *EQUIPO MEDICO* | No. Req | Adq. | 14167 | No Req. | No Req. | No Req. | No Req. | No Req. | No Req. | No Req. | No Req. | No Req. | 12 Meses | Si Req. | 0 | 0
11662 | Ensenada, Baja California | 11662 | 531.116.0369.03.01 | 53200428 | ESFIGMOMANOMETRO ANEROIDE PORTATIL. | 11 | Binario | Mecánica y Fluidos | *EQUIPO MEDICO* | No. Req | Adq. | 11662 | No Req. | No Req. | No Req. | No Req. | No Req. | No Req. | No Req. | No Req. | No Req. | 36 Meses | Si Req. |  | 0
12029 | Yucatán, Ticúl | 12029 | 531.616.0166.03.01 | 53100248 | MESA INCLINABLE | 1 | Binario | Medicina Física y Rehabilitación | *EQUIPO MEDICO* | No. Req | Adq. | 12029 | No Req. | No Req. | Si Req. | No Req. | No Req. | No Req. | No Req. | Fundamental | Si Req. | 12 Meses | No Req. | 1394 Mesas, para reconocimiento/tratamiento | 0
12029 | Chihuahua, Chihuahua | 12029 | 531.616.0166.03.01 | 53100248 | MESA INCLINABLE | 1 | Binario | Medicina Física y Rehabilitación | *EQUIPO MEDICO* | No. Req | Adq. | 12029 | No Req. | No Req. | Si Req. | No Req. | No Req. | No Req. | No Req. | Fundamental | Si Req. | 12 Meses | No Req. | 1394 Mesas, para reconocimiento/tratamiento | 0
11988 | Navojoa, Sonora | 11988 | 531.576.0073.02.01 | 53100367 | LÉNSOMETRO | 1 | Binario | Oftalmología | *EQUIPO MEDICO* | No. Req | Adq. | 11988 | No Req. | No Req. | Si Req. | No Req. | No Req. | No Req. | No Req. | Intermedia | Si Req. | 36 Meses | No Req. | 1046 Frontofocómetro | 0
15817 | Hidalgo, Tula | 15817 | 537.835.0028.01.01 | 53100295 | SIERRA PARA CORTAR YESO | 2 | Binario | Medicina Física y Rehabilitación | *EQUIPO MEDICO* | No. Req | Adq. | 15817 | No Req. | No Req. | Si Req. | No Req. | No Req. | No Req. | No Req. | Fundamental | No Req. | 36 Meses | No Req. | 731 Cortadores de yeso, eléctricos | 0
12117 | Hidalgo, Tula | 12117 | 531.803.0029.02.01 | 53101062 | SABANA TÉRMICA CON AIRE CALIENTE | 1 | Binario | Mecánica y Fluidos | *EQUIPO MEDICO* | No. Req | Adq. | 12117 | No Req. | No Req. | Si Req. | No Req. | No Req. | No Req. | No Req. | Intermedia | Si Req. | 36 Meses | No Req. | 1760 Sábanas, frazadas o mantas térmicas automáticas o no para el calentamiento de pacientes en el traslado y post operatorio | 0
16245 | Hidalgo, Tula | 16245 | 564.002.0706.02.01 | 53100347 | MONOPATÍN | 1 | Binario | Medicina Física y Rehabilitación | *EQUIPO MEDICO* | No. Req | Adq. | 16245 | No Req. | No Req. | No Req. | No Req. | No Req. | No Req. | No Req. | No Req. | No Req. | 12 Meses | Si Req. |  | 0
16257 | Hidalgo, Tula | 16257 | 564.002.0896.02.01 | 53100347 | SISTEMA DE RESISTENCIA PARA MONOPATÍN | 1 | Binario | Medicina Física y Rehabilitación | *EQUIPO MEDICO* | No. Req | Adq. | 16257 | No Req. | No Req. | No Req. | No Req. | No Req. | No Req. | No Req. | No Req. | No Req. | 24 Meses | Si Req. |  | 0
12065 | CDMX Norte, Zaragoza | 12065 | 531.641.0397.03.01 | 53100256 | NEBULIZADOR SIN ELEMENTO TÉRMICO | 4 | Binario | Mecánica y Fluidos | *EQUIPO MEDICO* | No. Req | Adq. | 12065 | No Req. | No Req. | Si Req. | No Req. | No Req. | No Req. | No Req. | Fundamental | Si Req. | 36 Meses | Si Req. |  | 0
12065 | Puebla, San Alejandro | 12065 | 531.641.0397.03.01 | 53100256 | NEBULIZADOR SIN ELEMENTO TÉRMICO | 4 | Binario | Mecánica y Fluidos | *EQUIPO MEDICO* | No. Req | Adq. | 12065 | No Req. | No Req. | Si Req. | No Req. | No Req. | No Req. | No Req. | Fundamental | Si Req. | 36 Meses | Si Req. |  | 0
16267 | Ensenada, Baja California | 16267 | 564.002.1019.01.01 | 53100347 | EQUIPO PARA FORTALECER TOBILLO | 2 | Binario | Medicina Física y Rehabilitación | *EQUIPO MEDICO* | No. Req | Adq. | 16267 | No Req. | No Req. | No Req. | No Req. | No Req. | No Req. | No Req. | No Req. | Si Req. | 24 Meses | Si Req. |  | 0
12029 | Navojoa, Sonora | 12029 | 531.616.0166.03.01 | 53100248 | MESA INCLINABLE | 1 | Binario | Medicina Física y Rehabilitación | *EQUIPO MEDICO* | No. Req | Adq. | 12029 | No Req. | No Req. | Si Req. | No Req. | No Req. | No Req. | No Req. | Fundamental | Si Req. | 12 Meses | No Req. | 1394 Mesas, para reconocimiento/tratamiento | 0
12221 | Tuxtla Gutierrez, Chiapas | 12221 | 533.107.0481.01.01 | 53100033 | BALANZA GRANATARIA | 1 | Binario | Laboratorio | *EQUIPO MEDICO* | No. Req | Adq. | 12221 | No Req. | No Req. | Si Req. | No Req. | No Req. | No Req. | No Req. | No Req. | No Req. | 36 Meses | No Req. | 196 Balanzas | 0
12221 | Tuxtla Gutierrez, Chiapas | 12221 | 533.107.0481.01.01 | 53100033 | BALANZA GRANATARIA | 1 | Binario | Laboratorio | *EQUIPO MEDICO* | No. Req | Adq. | 12221 | No Req. | No Req. | Si Req. | No Req. | No Req. | No Req. | No Req. | No Req. | No Req. | 36 Meses | No Req. | 196 Balanzas | 0
12221 | Tuxtla Gutierrez, Chiapas | 12221 | 533.107.0481.01.01 | 53100033 | BALANZA GRANATARIA | 1 | Binario | Laboratorio | *EQUIPO MEDICO* | No. Req | Adq. | 12221 | No Req. | No Req. | Si Req. | No Req. | No Req. | No Req. | No Req. | No Req. | No Req. | 36 Meses | No Req. | 196 Balanzas | 0
11947 | Ensenada, Baja California | 11947 | 531.562.1457.01.01 | 53100204 | LÁMPARA DE EXAMINACIÓN CON FUENTE DE LUZ LED. | 4 | Binario | Óptica | *EQUIPO MEDICO* | No. Req | Adq. | 11947 | No Req. | No Req. | Si Req. | No Req. | No Req. | No Req. | No Req. | No Req. | Si Req. | 36 Meses | No Req. | 1224 Lámparas de chicote | 0
11947 | Ensenada, Baja California | 11947 | 531.562.1457.01.01 | 53100204 | LÁMPARA DE EXAMINACIÓN CON FUENTE DE LUZ LED. | 4 | Binario | Óptica | *EQUIPO MEDICO* | No. Req | Adq. | 11947 | No Req. | No Req. | Si Req. | No Req. | No Req. | No Req. | No Req. | No Req. | Si Req. | 36 Meses | No Req. | 1224 Lámparas de chicote | 0
11947 | Ensenada, Baja California | 11947 | 531.562.1457.01.01 | 53100204 | LÁMPARA DE EXAMINACIÓN CON FUENTE DE LUZ LED. | 4 | Binario | Óptica | *EQUIPO MEDICO* | No. Req | Adq. | 11947 | No Req. | No Req. | Si Req. | No Req. | No Req. | No Req. | No Req. | No Req. | Si Req. | 36 Meses | No Req. | 1224 Lámparas de chicote | 0
11663 | Hidalgo, Tula | 11663 | 531.116.0377.03.01 | 53200428 | ESFIGMOMANÓMETRO ANEROIDE DE PARED | 14 | Binario | Mecánica y Fluidos | *EQUIPO MEDICO* | No. Req | Adq. | 11663 | No Req. | No Req. | No Req. | No Req. | No Req. | No Req. | No Req. | No Req. | No Req. | 36 Meses | Si Req. |  | Se repite la clave SAI, ¿se debe sumar la cantidad total?
11766 | Ensenada, Baja California | 11766 | 531.295.1162.04.01 | 53100162 | ESTUCHE DE DIAGNÓSTICO HOSPITALARIO | 5 | Binario | Óptica | *EQUIPO MEDICO* | No. Req | Adq. | 11766 | No Req. | No Req. | No Req. | No Req. | No Req. | No Req. | No Req. | Fundamental | No Req. | 12 Meses | Si Req. |  | 0
11766 | Ensenada, Baja California | 11766 | 531.295.1162.04.01 | 53100162 | ESTUCHE DE DIAGNÓSTICO HOSPITALARIO | 5 | Binario | Óptica | *EQUIPO MEDICO* | No. Req | Adq. | 11766 | No Req. | No Req. | No Req. | No Req. | No Req. | No Req. | No Req. | Fundamental | No Req. | 12 Meses | Si Req. |  | 0
11766 | Ensenada, Baja California | 11766 | 531.295.1162.04.01 | 53100162 | ESTUCHE DE DIAGNÓSTICO HOSPITALARIO | 5 | Binario | Óptica | *EQUIPO MEDICO* | No. Req | Adq. | 11766 | No Req. | No Req. | No Req. | No Req. | No Req. | No Req. | No Req. | Fundamental | No Req. | 12 Meses | Si Req. |  | 0
11766 | Ensenada, Baja California | 11766 | 531.295.1162.04.01 | 53100162 | ESTUCHE DE DIAGNÓSTICO HOSPITALARIO | 5 | Binario | Óptica | *EQUIPO MEDICO* | No. Req | Adq. | 11766 | No Req. | No Req. | No Req. | No Req. | No Req. | No Req. | No Req. | Fundamental | No Req. | 12 Meses | Si Req. |  | 0
11766 | Ensenada, Baja California | 11766 | 531.295.1162.04.01 | 53100162 | ESTUCHE DE DIAGNÓSTICO HOSPITALARIO | 5 | Binario | Óptica | *EQUIPO MEDICO* | No. Req | Adq. | 11766 | No Req. | No Req. | No Req. | No Req. | No Req. | No Req. | No Req. | Fundamental | No Req. | 12 Meses | Si Req. |  | 0
12117 | Ensenada, Baja California | 12117 | 531.803.0029.02.01 | 53101062 | SABANA TÉRMICA CON AIRE CALIENTE | 1 | Binario | Mecánica y Fluidos | *EQUIPO MEDICO* | No. Req | Adq. | 12117 | No Req. | No Req. | Si Req. | No Req. | No Req. | No Req. | No Req. | Intermedia | Si Req. | 36 Meses | No Req. | 1760 Sábanas, frazadas o mantas térmicas automáticas o no para el calentamiento de pacientes en el traslado y post operatorio | 0
12117 | Ensenada, Baja California | 12117 | 531.803.0029.02.01 | 53101062 | SABANA TÉRMICA CON AIRE CALIENTE | 1 | Binario | Mecánica y Fluidos | *EQUIPO MEDICO* | No. Req | Adq. | 12117 | No Req. | No Req. | Si Req. | No Req. | No Req. | No Req. | No Req. | Intermedia | Si Req. | 36 Meses | No Req. | 1760 Sábanas, frazadas o mantas térmicas automáticas o no para el calentamiento de pacientes en el traslado y post operatorio | 0
11860 | Yucatán, Ticúl | 11860 | 531.380.0145.03.01 | 53100160 | ESTIMULADOR TENS | 6 | Binario | Medicina Física y Rehabilitación | *EQUIPO MEDICO* | No. Req | Adq. | 11860 | No Req. | No Req. | Si Req. | No Req. | No Req. | No Req. | No Req. | Fundamental | Si Req. | 24 Meses | Si Req. |  | 0
12205 | Yucatán, Ticúl | 12205 | 533.020.0204.02.01 | 56200253 | AGITADOR ELÉCTRICO DE BÁSCULA | 2 | Binario | Laboratorio | *EQUIPO MEDICO* | No. Req | Adq. | 12205 | No Req. | No Req. | Si Req. | No Req. | No Req. | No Req. | No Req. | No Req. | No Req. | 12 Meses | No Req. | 79 Agitadores | 0
12205 | CDMX Norte, Zaragoza | 12205 | 533.020.0204.02.01 | 56200253 | AGITADOR ELÉCTRICO DE BÁSCULA | 2 | Binario | Laboratorio | *EQUIPO MEDICO* | No. Req | Adq. | 12205 | No Req. | No Req. | Si Req. | No Req. | No Req. | No Req. | No Req. | No Req. | No Req. | 12 Meses | No Req. | 79 Agitadores | 0
12205 | Chihuahua, Chihuahua | 12205 | 533.020.0204.02.01 | 56200253 | AGITADOR ELÉCTRICO DE BÁSCULA | 2 | Binario | Laboratorio | *EQUIPO MEDICO* | No. Req | Adq. | 12205 | No Req. | No Req. | Si Req. | No Req. | No Req. | No Req. | No Req. | No Req. | No Req. | 12 Meses | No Req. | 79 Agitadores | 0
12205 | Puebla, San Alejandro | 12205 | 533.020.0204.02.01 | 56200253 | AGITADOR ELÉCTRICO DE BÁSCULA | 2 | Binario | Laboratorio | *EQUIPO MEDICO* | No. Req | Adq. | 12205 | No Req. | No Req. | Si Req. | No Req. | No Req. | No Req. | No Req. | No Req. | No Req. | 12 Meses | No Req. | 79 Agitadores | 0
12079 | CDMX Norte, Zaragoza | 12079 | 531.695.0061.02.01 | 29500005 | PORTA MANDILES | 8 | Binario | Imagenología | *EQUIPO MEDICO* | No. Req | Adq. | 12079 | No Req. | No Req. | No Req. | No Req. | No Req. | No Req. | No Req. | Fundamental | No Req. | 36 Meses | No Req. | 1633 Protección, contra radiofrecuencias | 0
12079 | Puebla, San Alejandro | 12079 | 531.695.0061.02.01 | 29500005 | PORTA MANDILES | 8 | Binario | Imagenología | *EQUIPO MEDICO* | No. Req | Adq. | 12079 | No Req. | No Req. | No Req. | No Req. | No Req. | No Req. | No Req. | Fundamental | No Req. | 36 Meses | No Req. | 1633 Protección, contra radiofrecuencias | 0
11860 | Tuxtla Gutierrez, Chiapas | 11860 | 531.380.0145.03.01 | 53100160 | ESTIMULADOR TENS | 2 | Binario | Medicina Física y Rehabilitación | *EQUIPO MEDICO* | No. Req | Adq. | 11860 | No Req. | No Req. | Si Req. | No Req. | No Req. | No Req. | No Req. | Fundamental | Si Req. | 24 Meses | Si Req. |  | 0
12029 | Tuxtla Gutierrez, Chiapas | 12029 | 531.616.0166.03.01 | 53100248 | MESA INCLINABLE | 1 | Binario | Medicina Física y Rehabilitación | *EQUIPO MEDICO* | No. Req | Adq. | 12029 | No Req. | No Req. | Si Req. | No Req. | No Req. | No Req. | No Req. | Fundamental | Si Req. | 12 Meses | No Req. | 1394 Mesas, para reconocimiento/tratamiento | 0
12241 | Ensenada, Baja California | 12241 | 533.224.1750.01.01 | 53100379 | CENTRIFUGA PARA SEPARACIÓN DE CÉLULAS | 1 | Binario | Laboratorio | *EQUIPO MEDICO* | No. Req | Adq. | 12241 | No Req. | No Req. | Si Req. | No Req. | No Req. | No Req. | No Req. | Intermedia | Si Req. | 36 Meses | No Req. | 497 Centrífuga para uso clínico y sus componentes | 0
12226 | Ensenada, Baja California | 12226 | 533.119.0545.01.01 | 53100040 | BAÑO SIN CIRCULACIÓN DE AGUA | 2 | Binario | Laboratorio | *EQUIPO MEDICO* | No. Req | Adq. | 12226 | No Req. | No Req. | Si Req. | No Req. | No Req. | No Req. | No Req. | No Req. | No Req. | 36 Meses | No Req. | 219 Baños María | 0
12170 | Hidalgo, Tula | 12170 | 531.923.0305.04.01 | 53100689 | ULTRASONIDO TERAPÉUTICO, UNIDAD DE | 2 | Binario | Medicina Física y Rehabilitación | *EQUIPO MEDICO* | No. Req | Adq. | 12170 | No Req. | No Req. | Si Req. | No Req. | No Req. | No Req. | No Req. | Intermedia | Si Req. | 36 Meses | Si Req. |  | 0
11950 | Ensenada, Baja California | 11950 | 531.562.1481.01.01 | 53100200 | LÁMPARA FRONTAL CON TRANSFORMADOR Y ACCESORIOS | 2 | Binario | Óptica | *EQUIPO MEDICO* | No. Req | Adq. | 11950 | No Req. | No Req. | No Req. | No Req. | No Req. | No Req. | No Req. | Fundamental | No Req. | 36 Meses | No Req. | 1227 Lámpara frontal y sus accesorios | 0
11662 | Ensenada, Baja California | 11662 | 531.116.0369.03.01 | 53200428 | ESFIGMOMANOMETRO ANEROIDE PORTATIL. | 10 | Binario | Mecánica y Fluidos | *EQUIPO MEDICO* | No. Req | Adq. | 11662 | No Req. | No Req. | No Req. | No Req. | No Req. | No Req. | No Req. | No Req. | No Req. | 36 Meses | Si Req. |  | 0
11663 | Tuxtla Gutierrez, Chiapas | 11663 | 531.116.0377.03.01 | 53200428 | ESFIGMOMANÓMETRO ANEROIDE DE PARED | 12 | Binario | Mecánica y Fluidos | *EQUIPO MEDICO* | No. Req | Adq. | 11663 | No Req. | No Req. | No Req. | No Req. | No Req. | No Req. | No Req. | No Req. | No Req. | 36 Meses | Si Req. |  | Se repite la clave SAI, ¿se debe sumar la cantidad total?
11913 | Puebla, San Alejandro | 11913 | 531.455.0053.12.01 | 27200013 | GUANTES DE PLOMO | 13 | Binario | Imagenología | *EQUIPO MEDICO* | No. Req | Adq. | 11913 | No Req. | No Req. | No Req. | No Req. | No Req. | No Req. | No Req. | Fundamental | No Req. | 36 Meses | Si Req. | 0 | 0
11858 | Tuxtla Gutierrez, Chiapas | 11858 | 531.380.0103.01.01 | 53100160 | ELECTROESTIMULADOR DE ALTO VOLTAJE, CORRIENTE PULSATIL Y DETECCIÓN. | 1 | Binario | Medicina Física y Rehabilitación | *EQUIPO MEDICO* | No. Req | Adq. | 11858 | No Req. | No Req. | Si Req. | No Req. | No Req. | No Req. | No Req. | Intermedia | Si Req. | 36 Meses | Si Req. |  | 0
12021 | CDMX Norte, Zaragoza | 12021 | 531.614.0424.02.01 | 53100538 | ESTADÍMETRO PEDIÁTRICO | 7 | Binario | Mecánica y Fluidos | *EQUIPO MEDICO* | No. Req | Adq. | 12021 | No Req. | No Req. | No Req. | No Req. | No Req. | No Req. | No Req. | Fundamental | No Req. | 36 Meses | No Req. | 239 Báscula con estadímetro | 0
11855 | Yucatán, Ticúl | 11855 | 531.375.0209.02.01 | 53200152 | ESTETOSCOPIO DE CÁPSULA SENCILLA | 48 | Binario | Mecánica y Fluidos | *EQUIPO MEDICO* | No. Req | Adq. | 11855 | No Req. | No Req. | No Req. | No Req. | No Req. | No Req. | No Req. | No Req. | No Req. | 12 Meses | Si Req. | 0 | Se repite la clave SAI, ¿se debe sumar la cantidad total?
16266 | Chihuahua, Chihuahua | 16266 | 564.002.0995.03.01 | 53100347 | ESPEJO DE TRES SECCIONES | 4 | Binario | Medicina Física y Rehabilitación | *EQUIPO MEDICO* | No. Req | Adq. | 16266 | No Req. | No Req. | No Req. | No Req. | No Req. | No Req. | No Req. | No Req. | No Req. | 12 Meses | No Req. | 957 Espejo de tres secciones para valorar postura | 0
14167 | Ensenada, Baja California | 14167 | 537.596.0035.02.01 | 29500005 | ANTEOJOS PARA OPERACIONES (TELE LUPA) | 2 | Binario | Óptica | *EQUIPO MEDICO* | No. Req | Adq. | 14167 | No Req. | No Req. | No Req. | No Req. | No Req. | No Req. | No Req. | No Req. | No Req. | 12 Meses | Si Req. | 0 | 0
12078 | Navojoa, Sonora | 12078 | 531.692.0023.03.01 | 53200438 | PISTOLA PARA TOMA DE BIOPSIAS | 1 | Binario | Quirófano | *EQUIPO MEDICO* | No. Req | Adq. | 12078 | No Req. | No Req. | Si Req. | No Req. | No Req. | No Req. | No Req. | Fundamental | No Req. | 12 Meses | Si Req. | 0 | 0
12021 | Navojoa, Sonora | 12021 | 531.614.0424.02.01 | 53100538 | ESTADÍMETRO PEDIÁTRICO | 7 | Binario | Mecánica y Fluidos | *EQUIPO MEDICO* | No. Req | Adq. | 12021 | No Req. | No Req. | No Req. | No Req. | No Req. | No Req. | No Req. | Fundamental | No Req. | 36 Meses | No Req. | 239 Báscula con estadímetro | 0
12247 | Navojoa, Sonora | 12247 | 533.266.0231.01.01 | 53100457 | CONTADOR ELECTRÓNICO DE OCHO TECLAS | 3 | Binario | Laboratorio | *EQUIPO MEDICO* | No. Req | Adq. | 12247 | No Req. | No Req. | Si Req. | No Req. | No Req. | No Req. | No Req. | No Req. | Si Req. | 12 Meses | Si Req. | 672 Contador de células mecánico | la Clave SAI esta incorrecta, se debe cambiar por "533.266.0231.01.01".
16266 | Navojoa, Sonora | 16266 | 564.002.0995.03.01 | 53100347 | ESPEJO DE TRES SECCIONES | 4 | Binario | Medicina Física y Rehabilitación | *EQUIPO MEDICO* | No. Req | Adq. | 16266 | No Req. | No Req. | No Req. | No Req. | No Req. | No Req. | No Req. | No Req. | No Req. | 12 Meses | No Req. | 957 Espejo de tres secciones para valorar postura | 0
16228 | Tuxtla Gutierrez, Chiapas | 16228 | 564.002.0409.02.01 | 53100248 | MESA DE ESTABILIDAD | 1 | Binario | Medicina Física y Rehabilitación | *EQUIPO MEDICO* | No. Req | Adq. | 16228 | No Req. | No Req. | No Req. | No Req. | No Req. | No Req. | No Req. | No Req. | No Req. | 12 Meses | No Req. | 1380 Mesas de estabilidad o de inclinación eléctrica y manual | 0
11766 | Tuxtla Gutierrez, Chiapas | 11766 | 531.295.1162.04.01 | 53100162 | ESTUCHE DE DIAGNÓSTICO HOSPITALARIO | 4 | Binario | Óptica | *EQUIPO MEDICO* | No. Req | Adq. | 11766 | No Req. | No Req. | No Req. | No Req. | No Req. | No Req. | No Req. | Fundamental | No Req. | 12 Meses | Si Req. |  | 0
11766 | Tuxtla Gutierrez, Chiapas | 11766 | 531.295.1162.04.01 | 53100162 | ESTUCHE DE DIAGNÓSTICO HOSPITALARIO | 4 | Binario | Óptica | *EQUIPO MEDICO* | No. Req | Adq. | 11766 | No Req. | No Req. | No Req. | No Req. | No Req. | No Req. | No Req. | Fundamental | No Req. | 12 Meses | Si Req. |  | 0
12221 | Navojoa, Sonora | 12221 | 533.107.0481.01.01 | 53100033 | BALANZA GRANATARIA | 5 | Binario | Laboratorio | *EQUIPO MEDICO* | No. Req | Adq. | 12221 | No Req. | No Req. | Si Req. | No Req. | No Req. | No Req. | No Req. | No Req. | No Req. | 36 Meses | No Req. | 196 Balanzas | 0
11860 | Hidalgo, Tula | 11860 | 531.380.0145.03.01 | 53100160 | ESTIMULADOR TENS | 2 | Binario | Medicina Física y Rehabilitación | *EQUIPO MEDICO* | No. Req | Adq. | 11860 | No Req. | No Req. | Si Req. | No Req. | No Req. | No Req. | No Req. | Fundamental | Si Req. | 24 Meses | Si Req. |  | 0
11937 | Hidalgo, Tula | 11937 | 531.562.0046.04.01 | 53100203 | LÁMPARA DE FOTOTERAPIA | 1 | Binario | Mecánica y Fluidos | *EQUIPO MEDICO* | No. Req | Adq. | 11937 | No Req. | No Req. | Si Req. | No Req. | No Req. | No Req. | No Req. | Fundamental | Si Req. | 36 Meses | Si Req. |  | 0
12221 | Ensenada, Baja California | 12221 | 533.107.0481.01.01 | 53100033 | BALANZA GRANATARIA | 1 | Binario | Laboratorio | *EQUIPO MEDICO* | No. Req | Adq. | 12221 | No Req. | No Req. | Si Req. | No Req. | No Req. | No Req. | No Req. | No Req. | No Req. | 36 Meses | No Req. | 196 Balanzas | 0
12221 | Ensenada, Baja California | 12221 | 533.107.0481.01.01 | 53100033 | BALANZA GRANATARIA | 1 | Binario | Laboratorio | *EQUIPO MEDICO* | No. Req | Adq. | 12221 | No Req. | No Req. | Si Req. | No Req. | No Req. | No Req. | No Req. | No Req. | No Req. | 36 Meses | No Req. | 196 Balanzas | 0
12221 | Ensenada, Baja California | 12221 | 533.107.0481.01.01 | 53100033 | BALANZA GRANATARIA | 1 | Binario | Laboratorio | *EQUIPO MEDICO* | No. Req | Adq. | 12221 | No Req. | No Req. | Si Req. | No Req. | No Req. | No Req. | No Req. | No Req. | No Req. | 36 Meses | No Req. | 196 Balanzas | 0
19199 | Yucatán, Ticúl | 19199 | 533.119.0263.02.01 | 53101059 | BAÑO PARA FLOTACIÓN CON MOVIMIENTO CIRCULAR ( DIGITAL ) | 2 | Binario | Laboratorio | *EQUIPO MEDICO* | No. Req | Adq. | 19199 | No Req. | No Req. | Si Req. | No Req. | No Req. | No Req. | No Req. | No Req. | No Req. | 36 Meses | No Req. | 219 Baños María | 0
19199 | Navojoa, Sonora | 19199 | 533.119.0263.02.01 | 53101059 | BAÑO PARA FLOTACIÓN CON MOVIMIENTO CIRCULAR ( DIGITAL ) | 2 | Binario | Laboratorio | *EQUIPO MEDICO* | No. Req | Adq. | 19199 | No Req. | No Req. | Si Req. | No Req. | No Req. | No Req. | No Req. | No Req. | No Req. | 36 Meses | No Req. | 219 Baños María | 0
11941 | Hidalgo, Tula | 11941 | 531.562.0756.02.01 | 53100203 | GENERADOR O LÁMPARA DE RAYOS INFRARROJOS | 4 | Binario | Medicina Física y Rehabilitación | *EQUIPO MEDICO* | No. Req | Adq. | 11941 | No Req. | No Req. | Si Req. | No Req. | No Req. | No Req. | No Req. | Fundamental | No Req. | 12 Meses | Si Req. |  | 0
11853 | Tuxtla Gutierrez, Chiapas | 11853 | 531.375.0126.03.01 | 53200152 | ESTETOSCOPIO DE CÁPSULA DOBLE | 16 | Binario | Mecánica y Fluidos | *EQUIPO MEDICO* | No. Req | Adq. | 11853 | No Req. | No Req. | No Req. | No Req. | No Req. | No Req. | No Req. | No Req. | No Req. | 12 Meses | Si Req. | 0 | 0
12078 | Tuxtla Gutierrez, Chiapas | 12078 | 531.692.0023.03.01 | 53200438 | PISTOLA PARA TOMA DE BIOPSIAS | 1 | Binario | Quirófano | *EQUIPO MEDICO* | No. Req | Adq. | 12078 | No Req. | No Req. | Si Req. | No Req. | No Req. | No Req. | No Req. | Fundamental | No Req. | 12 Meses | Si Req. | 0 | 0
12076 | Navojoa, Sonora | 12076 | 531.678.0013.02.01 | 53100410 | PLICÓMETRO | 5 | Binario | Mecánica y Fluidos | *EQUIPO MEDICO* | No. Req | Adq. | 12076 | No Req. | No Req. | No Req. | No Req. | No Req. | No Req. | No Req. | Fundamental | No Req. | 24 Meses | No Req. | 1593 Plicómetro | 0
11631 | Navojoa, Sonora | 11631 | 531.060.0134.02.01 | 27200001 | ANTEOJOS EMPLOMADOS | 10 | Binario | Imagenología | *EQUIPO MEDICO* | No. Req | Adq. | 11631 | No Req. | No Req. | No Req. | No Req. | No Req. | No Req. | No Req. | Fundamental | No Req. | 36 Meses | No Req. | 1633 Protección, contra radiofrecuencias | 0
12029 | Ensenada, Baja California | 12029 | 531.616.0166.03.01 | 53100248 | MESA INCLINABLE | 1 | Binario | Medicina Física y Rehabilitación | *EQUIPO MEDICO* | No. Req | Adq. | 12029 | No Req. | No Req. | Si Req. | No Req. | No Req. | No Req. | No Req. | Fundamental | Si Req. | 12 Meses | No Req. | 1394 Mesas, para reconocimiento/tratamiento | 0
11905 | Yucatán, Ticúl | 11905 | 531.438.0014.01.01 | 53100409 | GAFAS PROTECTORAS PARA EVITAR CONTAMINACIÓN POR LÍQUIDOS CORPORALES | 13 | Binario | Quirófano | *EQUIPO MEDICO* | No. Req | Adq. | 11905 | No Req. | No Req. | No Req. | No Req. | No Req. | No Req. | No Req. | No Req. | No Req. | 6 Meses | No Req. | 1080 Gafas protectoras | 0
11662 | Tuxtla Gutierrez, Chiapas | 11662 | 531.116.0369.03.01 | 53200428 | ESFIGMOMANOMETRO ANEROIDE PORTATIL. | 8 | Binario | Mecánica y Fluidos | *EQUIPO MEDICO* | No. Req | Adq. | 11662 | No Req. | No Req. | No Req. | No Req. | No Req. | No Req. | No Req. | No Req. | No Req. | 36 Meses | Si Req. |  | 0
11662 | Ensenada, Baja California | 11662 | 531.116.0369.03.01 | 53200428 | ESFIGMOMANOMETRO ANEROIDE PORTATIL. | 9 | Binario | Mecánica y Fluidos | *EQUIPO MEDICO* | No. Req | Adq. | 11662 | No Req. | No Req. | No Req. | No Req. | No Req. | No Req. | No Req. | No Req. | No Req. | 36 Meses | Si Req. |  | 0
16408 | CDMX Norte, Zaragoza | 16408 | 531.784.0204.03.01 | 25404627 | REANIMADOR DE ASISTENCIA VENTILATORIA ADULTO | 8 | Binario | Mecánica y Fluidos | *EQUIPO MEDICO* | No. Req | Adq. | 16408 | No Req. | No Req. | No Req. | No Req. | No Req. | No Req. | No Req. | Fundamental | No Req. | 12 Meses | Si Req. |  | 0
12029 | Hidalgo, Tula | 12029 | 531.616.0166.03.01 | 53100248 | MESA INCLINABLE | 1 | Binario | Medicina Física y Rehabilitación | *EQUIPO MEDICO* | No. Req | Adq. | 12029 | No Req. | No Req. | Si Req. | No Req. | No Req. | No Req. | No Req. | Fundamental | Si Req. | 12 Meses | No Req. | 1394 Mesas, para reconocimiento/tratamiento | 0
16228 | Hidalgo, Tula | 16228 | 564.002.0409.02.01 | 53100248 | MESA DE ESTABILIDAD | 1 | Binario | Medicina Física y Rehabilitación | *EQUIPO MEDICO* | No. Req | Adq. | 16228 | No Req. | No Req. | No Req. | No Req. | No Req. | No Req. | No Req. | No Req. | No Req. | 12 Meses | No Req. | 1380 Mesas de estabilidad o de inclinación eléctrica y manual | 0
11766 | Hidalgo, Tula | 11766 | 531.295.1162.04.01 | 53100162 | ESTUCHE DE DIAGNÓSTICO HOSPITALARIO | 4 | Binario | Óptica | *EQUIPO MEDICO* | No. Req | Adq. | 11766 | No Req. | No Req. | No Req. | No Req. | No Req. | No Req. | No Req. | Fundamental | No Req. | 12 Meses | Si Req. |  | 0
11858 | Ensenada, Baja California | 11858 | 531.380.0103.01.01 | 53100160 | ELECTROESTIMULADOR DE ALTO VOLTAJE, CORRIENTE PULSATIL Y DETECCIÓN. | 1 | Binario | Medicina Física y Rehabilitación | *EQUIPO MEDICO* | No. Req | Adq. | 11858 | No Req. | No Req. | Si Req. | No Req. | No Req. | No Req. | No Req. | Intermedia | Si Req. | 36 Meses | Si Req. |  | 0
20533 | Navojoa, Sonora | 20533 | 531.223.0037.01.01 | 53100347 | COMPRESAS FRÍAS, UNIDAD DE | 1 | Binario | Medicina Física y Rehabilitación | *EQUIPO MEDICO* | No. Req | Adq. | 20533 | No Req. | No Req. | Si Req. | No Req. | No Req. | No Req. | No Req. | Fundamental | Si Req. | 24 Meses | No Req. | 2188 Unidades para refrigeración de compresas frías | 0
12076 | Tuxtla Gutierrez, Chiapas | 12076 | 531.678.0013.02.01 | 53100410 | PLICÓMETRO | 5 | Binario | Mecánica y Fluidos | *EQUIPO MEDICO* | No. Req | Adq. | 12076 | No Req. | No Req. | No Req. | No Req. | No Req. | No Req. | No Req. | Fundamental | No Req. | 24 Meses | No Req. | 1593 Plicómetro | 0
12076 | Tuxtla Gutierrez, Chiapas | 12076 | 531.678.0013.02.01 | 53100410 | PLICÓMETRO | 5 | Binario | Mecánica y Fluidos | *EQUIPO MEDICO* | No. Req | Adq. | 12076 | No Req. | No Req. | No Req. | No Req. | No Req. | No Req. | No Req. | Fundamental | No Req. | 24 Meses | No Req. | 1593 Plicómetro | 0
11860 | Ensenada, Baja California | 11860 | 531.380.0145.03.01 | 53100160 | ESTIMULADOR TENS | 6 | Binario | Medicina Física y Rehabilitación | *EQUIPO MEDICO* | No. Req | Adq. | 11860 | No Req. | No Req. | Si Req. | No Req. | No Req. | No Req. | No Req. | Fundamental | Si Req. | 24 Meses | Si Req. |  | 0
16267 | Hidalgo, Tula | 16267 | 564.002.1019.01.01 | 53100347 | EQUIPO PARA FORTALECER TOBILLO | 2 | Binario | Medicina Física y Rehabilitación | *EQUIPO MEDICO* | No. Req | Adq. | 16267 | No Req. | No Req. | No Req. | No Req. | No Req. | No Req. | No Req. | No Req. | Si Req. | 24 Meses | Si Req. |  | 0
12004 | Tuxtla Gutierrez, Chiapas | 12004 | 531.601.0056.03.01 | 27200015 | MANDIL EMPLOMADO | 6 | Binario | Imagenología | *EQUIPO MEDICO* | No. Req | Adq. | 12004 | No Req. | No Req. | No Req. | No Req. | No Req. | No Req. | No Req. | Fundamental | No Req. | 36 Meses | Si Req. | 1292 Mandiles y delantales | 0
16274 | Yucatán, Ticúl | 16274 | 564.002.1118.03.01 | 53100347 | SILLA CON ASIENTO AJUSTABLE | 7 | Binario | Medicina Física y Rehabilitación | *EQUIPO MEDICO* | No. Req | Adq. | 16274 | No Req. | No Req. | No Req. | No Req. | No Req. | No Req. | No Req. | No Req. | No Req. | 12 Meses | No Req. | 1815 Sillas, para rehabilitación | 0
16274 | Chihuahua, Chihuahua | 16274 | 564.002.1118.03.01 | 53100347 | SILLA CON ASIENTO AJUSTABLE | 7 | Binario | Medicina Física y Rehabilitación | *EQUIPO MEDICO* | No. Req | Adq. | 16274 | No Req. | No Req. | No Req. | No Req. | No Req. | No Req. | No Req. | No Req. | No Req. | 12 Meses | No Req. | 1815 Sillas, para rehabilitación | 0
11937 | Navojoa, Sonora | 11937 | 531.562.0046.04.01 | 53100203 | LÁMPARA DE FOTOTERAPIA | 1 | Binario | Mecánica y Fluidos | *EQUIPO MEDICO* | No. Req | Adq. | 11937 | No Req. | No Req. | Si Req. | No Req. | No Req. | No Req. | No Req. | Fundamental | Si Req. | 36 Meses | Si Req. |  | 0
16250 | Yucatán, Ticúl | 16250 | 564.002.0771.01.01 | 53100347 | PRONO SUPINADOR | 7 | Binario | Medicina Física y Rehabilitación | *EQUIPO MEDICO* | No. Req | Adq. | 16250 | No Req. | No Req. | No Req. | No Req. | No Req. | No Req. | No Req. | Fundamental | No Req. | 24 Meses | Si Req. |  | 0
16250 | Chihuahua, Chihuahua | 16250 | 564.002.0771.01.01 | 53100347 | PRONO SUPINADOR | 7 | Binario | Medicina Física y Rehabilitación | *EQUIPO MEDICO* | No. Req | Adq. | 16250 | No Req. | No Req. | No Req. | No Req. | No Req. | No Req. | No Req. | Fundamental | No Req. | 24 Meses | Si Req. |  | 0
16255 | Tuxtla Gutierrez, Chiapas | 16255 | 564.002.0862.02.01 | 21100124 | BANDAS ELÁSTICAS | 2 | Binario | Medicina Física y Rehabilitación | *EQUIPO MEDICO* | No. Req | Adq. | 16255 | No Req. | No Req. | No Req. | No Req. | No Req. | No Req. | No Req. | No Req. | No Req. | 3 Meses | No Req. | 198 Bandas elásticas, para muñeca y tobillo | 0
11766 | Ensenada, Baja California | 11766 | 531.295.1162.04.01 | 53100162 | ESTUCHE DE DIAGNÓSTICO HOSPITALARIO | 4 | Binario | Óptica | *EQUIPO MEDICO* | No. Req | Adq. | 11766 | No Req. | No Req. | No Req. | No Req. | No Req. | No Req. | No Req. | Fundamental | No Req. | 12 Meses | Si Req. |  | 0
14147 | CDMX Norte, Zaragoza | 14147 | 537.578.0128.04.01 | 53100164 | LENTES PARA PRUEBA | 2 | Binario | Oftalmología | *EQUIPO MEDICO* | No. Req | Adq. | 14147 | No Req. | No Req. | No Req. | No Req. | No Req. | No Req. | No Req. | No Req. | No Req. | 12 Meses | No Req. | 1255 Lentes, para gafas | 0
14147 | Chihuahua, Chihuahua | 14147 | 537.578.0128.04.01 | 53100164 | LENTES PARA PRUEBA | 2 | Binario | Oftalmología | *EQUIPO MEDICO* | No. Req | Adq. | 14147 | No Req. | No Req. | No Req. | No Req. | No Req. | No Req. | No Req. | No Req. | No Req. | 12 Meses | No Req. | 1255 Lentes, para gafas | 0
14147 | Puebla, San Alejandro | 14147 | 537.578.0128.04.01 | 53100164 | LENTES PARA PRUEBA | 2 | Binario | Oftalmología | *EQUIPO MEDICO* | No. Req | Adq. | 14147 | No Req. | No Req. | No Req. | No Req. | No Req. | No Req. | No Req. | No Req. | No Req. | 12 Meses | No Req. | 1255 Lentes, para gafas | 0
16408 | Tuxtla Gutierrez, Chiapas | 16408 | 531.784.0204.03.01 | 25404627 | REANIMADOR DE ASISTENCIA VENTILATORIA ADULTO | 8 | Binario | Mecánica y Fluidos | *EQUIPO MEDICO* | No. Req | Adq. | 16408 | No Req. | No Req. | No Req. | No Req. | No Req. | No Req. | No Req. | Fundamental | No Req. | 12 Meses | Si Req. |  | 0
12078 | Hidalgo, Tula | 12078 | 531.692.0023.03.01 | 53200438 | PISTOLA PARA TOMA DE BIOPSIAS | 1 | Binario | Quirófano | *EQUIPO MEDICO* | No. Req | Adq. | 12078 | No Req. | No Req. | Si Req. | No Req. | No Req. | No Req. | No Req. | Fundamental | No Req. | 12 Meses | Si Req. | 0 | 0
12078 | Ensenada, Baja California | 12078 | 531.692.0023.03.01 | 53200438 | PISTOLA PARA TOMA DE BIOPSIAS | 1 | Binario | Quirófano | *EQUIPO MEDICO* | No. Req | Adq. | 12078 | No Req. | No Req. | Si Req. | No Req. | No Req. | No Req. | No Req. | Fundamental | No Req. | 12 Meses | Si Req. | 0 | 0
19199 | Hidalgo, Tula | 19199 | 533.119.0263.02.01 | 53101059 | BAÑO PARA FLOTACIÓN CON MOVIMIENTO CIRCULAR ( DIGITAL ) | 2 | Binario | Laboratorio | *EQUIPO MEDICO* | No. Req | Adq. | 19199 | No Req. | No Req. | Si Req. | No Req. | No Req. | No Req. | No Req. | No Req. | No Req. | 36 Meses | No Req. | 219 Baños María | 0
12062 | Hidalgo, Tula | 12062 | 531.641.0082.03.01 | 53100256 | NEBULIZADOR CON DOSIFICADOR DE OXIGENO | 1 | Binario | Mecánica y Fluidos | *EQUIPO MEDICO* | No. Req | Adq. | 12062 | No Req. | No Req. | Si Req. | No Req. | No Req. | No Req. | No Req. | Fundamental | Si Req. | 36 Meses | Si Req. |  | 0
12062 | Hidalgo, Tula | 12062 | 531.641.0082.03.01 | 53100256 | NEBULIZADOR CON DOSIFICADOR DE OXIGENO | 1 | Binario | Mecánica y Fluidos | *EQUIPO MEDICO* | No. Req | Adq. | 12062 | No Req. | No Req. | Si Req. | No Req. | No Req. | No Req. | No Req. | Fundamental | Si Req. | 36 Meses | Si Req. |  | 0
14147 | Tuxtla Gutierrez, Chiapas | 14147 | 537.578.0128.04.01 | 53100164 | LENTES PARA PRUEBA | 2 | Binario | Oftalmología | *EQUIPO MEDICO* | No. Req | Adq. | 14147 | No Req. | No Req. | No Req. | No Req. | No Req. | No Req. | No Req. | No Req. | No Req. | 12 Meses | No Req. | 1255 Lentes, para gafas | 0
16250 | Navojoa, Sonora | 16250 | 564.002.0771.01.01 | 53100347 | PRONO SUPINADOR | 5 | Binario | Medicina Física y Rehabilitación | *EQUIPO MEDICO* | No. Req | Adq. | 16250 | No Req. | No Req. | No Req. | No Req. | No Req. | No Req. | No Req. | Fundamental | No Req. | 24 Meses | Si Req. |  | 0
11947 | Ensenada, Baja California | 11947 | 531.562.1457.01.01 | 53100204 | LÁMPARA DE EXAMINACIÓN CON FUENTE DE LUZ LED. | 3 | Binario | Óptica | *EQUIPO MEDICO* | No. Req | Adq. | 11947 | No Req. | No Req. | Si Req. | No Req. | No Req. | No Req. | No Req. | No Req. | Si Req. | 36 Meses | No Req. | 1224 Lámparas de chicote | 0
11947 | Ensenada, Baja California | 11947 | 531.562.1457.01.01 | 53100204 | LÁMPARA DE EXAMINACIÓN CON FUENTE DE LUZ LED. | 3 | Binario | Óptica | *EQUIPO MEDICO* | No. Req | Adq. | 11947 | No Req. | No Req. | Si Req. | No Req. | No Req. | No Req. | No Req. | No Req. | Si Req. | 36 Meses | No Req. | 1224 Lámparas de chicote | 0
11947 | Ensenada, Baja California | 11947 | 531.562.1457.01.01 | 53100204 | LÁMPARA DE EXAMINACIÓN CON FUENTE DE LUZ LED. | 3 | Binario | Óptica | *EQUIPO MEDICO* | No. Req | Adq. | 11947 | No Req. | No Req. | Si Req. | No Req. | No Req. | No Req. | No Req. | No Req. | Si Req. | 36 Meses | No Req. | 1224 Lámparas de chicote | 0
11947 | Ensenada, Baja California | 11947 | 531.562.1457.01.01 | 53100204 | LÁMPARA DE EXAMINACIÓN CON FUENTE DE LUZ LED. | 3 | Binario | Óptica | *EQUIPO MEDICO* | No. Req | Adq. | 11947 | No Req. | No Req. | Si Req. | No Req. | No Req. | No Req. | No Req. | No Req. | Si Req. | 36 Meses | No Req. | 1224 Lámparas de chicote | 0
11662 | Ensenada, Baja California | 11662 | 531.116.0369.03.01 | 53200428 | ESFIGMOMANOMETRO ANEROIDE PORTATIL. | 8 | Binario | Mecánica y Fluidos | *EQUIPO MEDICO* | No. Req | Adq. | 11662 | No Req. | No Req. | No Req. | No Req. | No Req. | No Req. | No Req. | No Req. | No Req. | 36 Meses | Si Req. |  | 0
16265 | Yucatán, Ticúl | 16265 | 564.002.0987.02.01 | 53100347 | ESPEJO PARA VALORAR POSTURA | 6 | Binario | Medicina Física y Rehabilitación | *EQUIPO MEDICO* | No. Req | Adq. | 16265 | No Req. | No Req. | No Req. | No Req. | No Req. | No Req. | No Req. | No Req. | No Req. | 12 Meses | No Req. | 958 Espejo de una sección para valorar postura | 0
16265 | Chihuahua, Chihuahua | 16265 | 564.002.0987.02.01 | 53100347 | ESPEJO PARA VALORAR POSTURA | 6 | Binario | Medicina Física y Rehabilitación | *EQUIPO MEDICO* | No. Req | Adq. | 16265 | No Req. | No Req. | No Req. | No Req. | No Req. | No Req. | No Req. | No Req. | No Req. | 12 Meses | No Req. | 958 Espejo de una sección para valorar postura | 0
11734 | Tuxtla Gutierrez, Chiapas | 11734 | 531.222.0014.03.01 | 53100347 | COMPRESAS CALIENTES, UNIDAD DE | 1 | Binario | Medicina Física y Rehabilitación | *EQUIPO MEDICO* | No. Req | Adq. | 11734 | No Req. | No Req. | Si Req. | No Req. | No Req. | No Req. | No Req. | Fundamental | Si Req. | 24 Meses | No Req. | 636 Compresero de acero inoxidable para compresas | 0
11734 | Tuxtla Gutierrez, Chiapas | 11734 | 531.222.0014.03.01 | 53100347 | COMPRESAS CALIENTES, UNIDAD DE | 1 | Binario | Medicina Física y Rehabilitación | *EQUIPO MEDICO* | No. Req | Adq. | 11734 | No Req. | No Req. | Si Req. | No Req. | No Req. | No Req. | No Req. | Fundamental | Si Req. | 24 Meses | No Req. | 636 Compresero de acero inoxidable para compresas | 0
12247 | Tuxtla Gutierrez, Chiapas | 12247 | 533.266.0231.01.01 | 53100457 | CONTADOR ELECTRÓNICO DE OCHO TECLAS | 2 | Binario | Laboratorio | *EQUIPO MEDICO* | No. Req | Adq. | 12247 | No Req. | No Req. | Si Req. | No Req. | No Req. | No Req. | No Req. | No Req. | Si Req. | 12 Meses | Si Req. | 672 Contador de células mecánico | la Clave SAI esta incorrecta, se debe cambiar por "533.266.0231.01.01".
16255 | Hidalgo, Tula | 16255 | 564.002.0862.02.01 | 21100124 | BANDAS ELÁSTICAS | 2 | Binario | Medicina Física y Rehabilitación | *EQUIPO MEDICO* | No. Req | Adq. | 16255 | No Req. | No Req. | No Req. | No Req. | No Req. | No Req. | No Req. | No Req. | No Req. | 3 Meses | No Req. | 198 Bandas elásticas, para muñeca y tobillo | 0
11636 | Ensenada, Baja California | 11636 | 531.081.0014.02.01 | 53100032 | ASPIRADOR PORTÁTIL PARA SUCCIÓN CONTINUA | 1 | Binario | Mecánica y Fluidos | *EQUIPO MEDICO* | No. Req | Adq. | 11636 | No Req. | No Req. | Si Req. | No Req. | Si Req. | No Req. | No Req. | Fundamental | Si Req. | 36 Meses | Si Req. |  | 0
11636 | Ensenada, Baja California | 11636 | 531.081.0014.02.01 | 53100032 | ASPIRADOR PORTÁTIL PARA SUCCIÓN CONTINUA | 1 | Binario | Mecánica y Fluidos | *EQUIPO MEDICO* | No. Req | Adq. | 11636 | No Req. | No Req. | Si Req. | No Req. | Si Req. | No Req. | No Req. | Fundamental | Si Req. | 36 Meses | Si Req. |  | 0
11636 | Ensenada, Baja California | 11636 | 531.081.0014.02.01 | 53100032 | ASPIRADOR PORTÁTIL PARA SUCCIÓN CONTINUA | 1 | Binario | Mecánica y Fluidos | *EQUIPO MEDICO* | No. Req | Adq. | 11636 | No Req. | No Req. | Si Req. | No Req. | Si Req. | No Req. | No Req. | Fundamental | Si Req. | 36 Meses | Si Req. |  | 0
11636 | Ensenada, Baja California | 11636 | 531.081.0014.02.01 | 53100032 | ASPIRADOR PORTÁTIL PARA SUCCIÓN CONTINUA | 1 | Binario | Mecánica y Fluidos | *EQUIPO MEDICO* | No. Req | Adq. | 11636 | No Req. | No Req. | Si Req. | No Req. | Si Req. | No Req. | No Req. | Fundamental | Si Req. | 36 Meses | Si Req. |  | 0
11636 | Ensenada, Baja California | 11636 | 531.081.0014.02.01 | 53100032 | ASPIRADOR PORTÁTIL PARA SUCCIÓN CONTINUA | 1 | Binario | Mecánica y Fluidos | *EQUIPO MEDICO* | No. Req | Adq. | 11636 | No Req. | No Req. | Si Req. | No Req. | Si Req. | No Req. | No Req. | Fundamental | Si Req. | 36 Meses | Si Req. |  | 0
11636 | Ensenada, Baja California | 11636 | 531.081.0014.02.01 | 53100032 | ASPIRADOR PORTÁTIL PARA SUCCIÓN CONTINUA | 1 | Binario | Mecánica y Fluidos | *EQUIPO MEDICO* | No. Req | Adq. | 11636 | No Req. | No Req. | Si Req. | No Req. | Si Req. | No Req. | No Req. | Fundamental | Si Req. | 36 Meses | Si Req. |  | 0
11636 | Ensenada, Baja California | 11636 | 531.081.0014.02.01 | 53100032 | ASPIRADOR PORTÁTIL PARA SUCCIÓN CONTINUA | 1 | Binario | Mecánica y Fluidos | *EQUIPO MEDICO* | No. Req | Adq. | 11636 | No Req. | No Req. | Si Req. | No Req. | Si Req. | No Req. | No Req. | Fundamental | Si Req. | 36 Meses | Si Req. |  | 0
11636 | Ensenada, Baja California | 11636 | 531.081.0014.02.01 | 53100032 | ASPIRADOR PORTÁTIL PARA SUCCIÓN CONTINUA | 1 | Binario | Mecánica y Fluidos | *EQUIPO MEDICO* | No. Req | Adq. | 11636 | No Req. | No Req. | Si Req. | No Req. | Si Req. | No Req. | No Req. | Fundamental | Si Req. | 36 Meses | Si Req. |  | 0
12076 | Ensenada, Baja California | 12076 | 531.678.0013.02.01 | 53100410 | PLICÓMETRO | 5 | Binario | Mecánica y Fluidos | *EQUIPO MEDICO* | No. Req | Adq. | 12076 | No Req. | No Req. | No Req. | No Req. | No Req. | No Req. | No Req. | Fundamental | No Req. | 24 Meses | No Req. | 1593 Plicómetro | 0
11947 | Tuxtla Gutierrez, Chiapas | 11947 | 531.562.1457.01.01 | 53100204 | LÁMPARA DE EXAMINACIÓN CON FUENTE DE LUZ LED. | 2 | Binario | Óptica | *EQUIPO MEDICO* | No. Req | Adq. | 11947 | No Req. | No Req. | Si Req. | No Req. | No Req. | No Req. | No Req. | No Req. | Si Req. | 36 Meses | No Req. | 1224 Lámparas de chicote | 0
11947 | Tuxtla Gutierrez, Chiapas | 11947 | 531.562.1457.01.01 | 53100204 | LÁMPARA DE EXAMINACIÓN CON FUENTE DE LUZ LED. | 2 | Binario | Óptica | *EQUIPO MEDICO* | No. Req | Adq. | 11947 | No Req. | No Req. | Si Req. | No Req. | No Req. | No Req. | No Req. | No Req. | Si Req. | 36 Meses | No Req. | 1224 Lámparas de chicote | 0
11947 | Tuxtla Gutierrez, Chiapas | 11947 | 531.562.1457.01.01 | 53100204 | LÁMPARA DE EXAMINACIÓN CON FUENTE DE LUZ LED. | 2 | Binario | Óptica | *EQUIPO MEDICO* | No. Req | Adq. | 11947 | No Req. | No Req. | Si Req. | No Req. | No Req. | No Req. | No Req. | No Req. | Si Req. | 36 Meses | No Req. | 1224 Lámparas de chicote | 0
11947 | Tuxtla Gutierrez, Chiapas | 11947 | 531.562.1457.01.01 | 53100204 | LÁMPARA DE EXAMINACIÓN CON FUENTE DE LUZ LED. | 2 | Binario | Óptica | *EQUIPO MEDICO* | No. Req | Adq. | 11947 | No Req. | No Req. | Si Req. | No Req. | No Req. | No Req. | No Req. | No Req. | Si Req. | 36 Meses | No Req. | 1224 Lámparas de chicote | 0
11947 | Tuxtla Gutierrez, Chiapas | 11947 | 531.562.1457.01.01 | 53100204 | LÁMPARA DE EXAMINACIÓN CON FUENTE DE LUZ LED. | 2 | Binario | Óptica | *EQUIPO MEDICO* | No. Req | Adq. | 11947 | No Req. | No Req. | Si Req. | No Req. | No Req. | No Req. | No Req. | No Req. | Si Req. | 36 Meses | No Req. | 1224 Lámparas de chicote | 0
11947 | Tuxtla Gutierrez, Chiapas | 11947 | 531.562.1457.01.01 | 53100204 | LÁMPARA DE EXAMINACIÓN CON FUENTE DE LUZ LED. | 2 | Binario | Óptica | *EQUIPO MEDICO* | No. Req | Adq. | 11947 | No Req. | No Req. | Si Req. | No Req. | No Req. | No Req. | No Req. | No Req. | Si Req. | 36 Meses | No Req. | 1224 Lámparas de chicote | 0
11947 | Tuxtla Gutierrez, Chiapas | 11947 | 531.562.1457.01.01 | 53100204 | LÁMPARA DE EXAMINACIÓN CON FUENTE DE LUZ LED. | 2 | Binario | Óptica | *EQUIPO MEDICO* | No. Req | Adq. | 11947 | No Req. | No Req. | Si Req. | No Req. | No Req. | No Req. | No Req. | No Req. | Si Req. | 36 Meses | No Req. | 1224 Lámparas de chicote | 0
11947 | Tuxtla Gutierrez, Chiapas | 11947 | 531.562.1457.01.01 | 53100204 | LÁMPARA DE EXAMINACIÓN CON FUENTE DE LUZ LED. | 2 | Binario | Óptica | *EQUIPO MEDICO* | No. Req | Adq. | 11947 | No Req. | No Req. | Si Req. | No Req. | No Req. | No Req. | No Req. | No Req. | Si Req. | 36 Meses | No Req. | 1224 Lámparas de chicote | 0
11947 | Tuxtla Gutierrez, Chiapas | 11947 | 531.562.1457.01.01 | 53100204 | LÁMPARA DE EXAMINACIÓN CON FUENTE DE LUZ LED. | 2 | Binario | Óptica | *EQUIPO MEDICO* | No. Req | Adq. | 11947 | No Req. | No Req. | Si Req. | No Req. | No Req. | No Req. | No Req. | No Req. | Si Req. | 36 Meses | No Req. | 1224 Lámparas de chicote | 0
11947 | Tuxtla Gutierrez, Chiapas | 11947 | 531.562.1457.01.01 | 53100204 | LÁMPARA DE EXAMINACIÓN CON FUENTE DE LUZ LED. | 2 | Binario | Óptica | *EQUIPO MEDICO* | No. Req | Adq. | 11947 | No Req. | No Req. | Si Req. | No Req. | No Req. | No Req. | No Req. | No Req. | Si Req. | 36 Meses | No Req. | 1224 Lámparas de chicote | 0
11947 | Tuxtla Gutierrez, Chiapas | 11947 | 531.562.1457.01.01 | 53100204 | LÁMPARA DE EXAMINACIÓN CON FUENTE DE LUZ LED. | 2 | Binario | Óptica | *EQUIPO MEDICO* | No. Req | Adq. | 11947 | No Req. | No Req. | Si Req. | No Req. | No Req. | No Req. | No Req. | No Req. | Si Req. | 36 Meses | No Req. | 1224 Lámparas de chicote | 0
11947 | Tuxtla Gutierrez, Chiapas | 11947 | 531.562.1457.01.01 | 53100204 | LÁMPARA DE EXAMINACIÓN CON FUENTE DE LUZ LED. | 2 | Binario | Óptica | *EQUIPO MEDICO* | No. Req | Adq. | 11947 | No Req. | No Req. | Si Req. | No Req. | No Req. | No Req. | No Req. | No Req. | Si Req. | 36 Meses | No Req. | 1224 Lámparas de chicote | 0
11947 | Tuxtla Gutierrez, Chiapas | 11947 | 531.562.1457.01.01 | 53100204 | LÁMPARA DE EXAMINACIÓN CON FUENTE DE LUZ LED. | 2 | Binario | Óptica | *EQUIPO MEDICO* | No. Req | Adq. | 11947 | No Req. | No Req. | Si Req. | No Req. | No Req. | No Req. | No Req. | No Req. | Si Req. | 36 Meses | No Req. | 1224 Lámparas de chicote | 0
11947 | Tuxtla Gutierrez, Chiapas | 11947 | 531.562.1457.01.01 | 53100204 | LÁMPARA DE EXAMINACIÓN CON FUENTE DE LUZ LED. | 2 | Binario | Óptica | *EQUIPO MEDICO* | No. Req | Adq. | 11947 | No Req. | No Req. | Si Req. | No Req. | No Req. | No Req. | No Req. | No Req. | Si Req. | 36 Meses | No Req. | 1224 Lámparas de chicote | 0
11947 | Tuxtla Gutierrez, Chiapas | 11947 | 531.562.1457.01.01 | 53100204 | LÁMPARA DE EXAMINACIÓN CON FUENTE DE LUZ LED. | 2 | Binario | Óptica | *EQUIPO MEDICO* | No. Req | Adq. | 11947 | No Req. | No Req. | Si Req. | No Req. | No Req. | No Req. | No Req. | No Req. | Si Req. | 36 Meses | No Req. | 1224 Lámparas de chicote | 0
11947 | Tuxtla Gutierrez, Chiapas | 11947 | 531.562.1457.01.01 | 53100204 | LÁMPARA DE EXAMINACIÓN CON FUENTE DE LUZ LED. | 2 | Binario | Óptica | *EQUIPO MEDICO* | No. Req | Adq. | 11947 | No Req. | No Req. | Si Req. | No Req. | No Req. | No Req. | No Req. | No Req. | Si Req. | 36 Meses | No Req. | 1224 Lámparas de chicote | 0
11947 | Tuxtla Gutierrez, Chiapas | 11947 | 531.562.1457.01.01 | 53100204 | LÁMPARA DE EXAMINACIÓN CON FUENTE DE LUZ LED. | 2 | Binario | Óptica | *EQUIPO MEDICO* | No. Req | Adq. | 11947 | No Req. | No Req. | Si Req. | No Req. | No Req. | No Req. | No Req. | No Req. | Si Req. | 36 Meses | No Req. | 1224 Lámparas de chicote | 0
11947 | Tuxtla Gutierrez, Chiapas | 11947 | 531.562.1457.01.01 | 53100204 | LÁMPARA DE EXAMINACIÓN CON FUENTE DE LUZ LED. | 2 | Binario | Óptica | *EQUIPO MEDICO* | No. Req | Adq. | 11947 | No Req. | No Req. | Si Req. | No Req. | No Req. | No Req. | No Req. | No Req. | Si Req. | 36 Meses | No Req. | 1224 Lámparas de chicote | 0
11947 | Tuxtla Gutierrez, Chiapas | 11947 | 531.562.1457.01.01 | 53100204 | LÁMPARA DE EXAMINACIÓN CON FUENTE DE LUZ LED. | 2 | Binario | Óptica | *EQUIPO MEDICO* | No. Req | Adq. | 11947 | No Req. | No Req. | Si Req. | No Req. | No Req. | No Req. | No Req. | No Req. | Si Req. | 36 Meses | No Req. | 1224 Lámparas de chicote | 0
12001 | Tuxtla Gutierrez, Chiapas | 12001 | 531.588.0012.01.01 | 29500005 | LUPA QUIRURGICA, 3.5 AUMENTOS. | 1 | Binario | Oftalmología | *EQUIPO MEDICO* | No. Req | Adq. | 12001 | No Req. | No Req. | No Req. | No Req. | No Req. | No Req. | No Req. | No Req. | No Req. | 36 Meses | Si Req. | 0 | 0
12033 | Hidalgo, Tula | 12033 | 531.616.5066.03.01 | 53100248 | MESA PARA TRATAMIENTO FISIÁTRICO | 4 | Binario | Medicina Física y Rehabilitación | *EQUIPO MEDICO* | No. Req | Adq. | 12033 | No Req. | No Req. | No Req. | No Req. | No Req. | No Req. | No Req. | No Req. | No Req. | 12 Meses | No Req. | 1400 Mesas para tratamiento para fisioterapia y accesorios | 0
11663 | Hidalgo, Tula | 11663 | 531.116.0377.03.01 | 53200428 | ESFIGMOMANÓMETRO ANEROIDE DE PARED | 10 | Binario | Mecánica y Fluidos | *EQUIPO MEDICO* | No. Req | Adq. | 11663 | No Req. | No Req. | No Req. | No Req. | No Req. | No Req. | No Req. | No Req. | No Req. | 36 Meses | Si Req. |  | Se repite la clave SAI, ¿se debe sumar la cantidad total?
12033 | Ensenada, Baja California | 12033 | 531.616.5066.03.01 | 53100248 | MESA PARA TRATAMIENTO FISIÁTRICO | 6 | Binario | Medicina Física y Rehabilitación | *EQUIPO MEDICO* | No. Req | Adq. | 12033 | No Req. | No Req. | No Req. | No Req. | No Req. | No Req. | No Req. | No Req. | No Req. | 12 Meses | No Req. | 1400 Mesas para tratamiento para fisioterapia y accesorios | 0
19218 | Navojoa, Sonora | 19218 | 533.564.0016.03.01 | 53100201 | LÁMPARA PARA AGLUTINACIÓN DE ERITROCITOS | 2 | Binario | Laboratorio | *EQUIPO MEDICO* | No. Req | Adq. | 19218 | No Req. | No Req. | Si Req. | No Req. | No Req. | No Req. | No Req. | No Req. | No Req. | 12 Meses | No Req. | 1224 Lámparas de chicote | 0
11941 | Chihuahua, Chihuahua | 11941 | 531.562.0756.02.01 | 53100203 | GENERADOR O LÁMPARA DE RAYOS INFRARROJOS | 7 | Binario | Medicina Física y Rehabilitación | *EQUIPO MEDICO* | No. Req | Adq. | 11941 | No Req. | No Req. | Si Req. | No Req. | No Req. | No Req. | No Req. | Fundamental | No Req. | 12 Meses | Si Req. |  | 0
11631 | Yucatán, Ticúl | 11631 | 531.060.0134.02.01 | 27200001 | ANTEOJOS EMPLOMADOS | 8 | Binario | Imagenología | *EQUIPO MEDICO* | No. Req | Adq. | 11631 | No Req. | No Req. | No Req. | No Req. | No Req. | No Req. | No Req. | Fundamental | No Req. | 36 Meses | No Req. | 1633 Protección, contra radiofrecuencias | 0
11641 | Tuxtla Gutierrez, Chiapas | 11641 | 531.081.0816.02.01 | 53100032 | EQUIPO PORTATIL ASPIRADOR PARA SUCCION RAPIDA. | 1 | Binario | Mecánica y Fluidos | *EQUIPO MEDICO* | No. Req | Adq. | 11641 | No Req. | No Req. | Si Req. | No Req. | No Req. | No Req. | No Req. | Fundamental | Si Req. | 36 Meses | Si Req. |  | 0
20533 | Tuxtla Gutierrez, Chiapas | 20533 | 531.223.0037.01.01 | 53100347 | COMPRESAS FRÍAS, UNIDAD DE | 1 | Binario | Medicina Física y Rehabilitación | *EQUIPO MEDICO* | No. Req | Adq. | 20533 | No Req. | No Req. | Si Req. | No Req. | No Req. | No Req. | No Req. | Fundamental | Si Req. | 24 Meses | No Req. | 2188 Unidades para refrigeración de compresas frías | 0
11853 | Ensenada, Baja California | 11853 | 531.375.0126.03.01 | 53200152 | ESTETOSCOPIO DE CÁPSULA DOBLE | 25 | Binario | Mecánica y Fluidos | *EQUIPO MEDICO* | No. Req | Adq. | 11853 | No Req. | No Req. | No Req. | No Req. | No Req. | No Req. | No Req. | No Req. | No Req. | 12 Meses | Si Req. | 0 | 0
11740 | Chihuahua, Chihuahua | 11740 | 531.234.0010.02.01 | 25400579 | COLLARÍN DE PLOMO | 21 | Binario | Imagenología | *EQUIPO MEDICO* | No. Req | Adq. | 11740 | No Req. | No Req. | No Req. | No Req. | No Req. | No Req. | No Req. | Fundamental | No Req. | 36 Meses | No Req. | 1633 Protección, contra radiofrecuencias | 0
12246 | Tuxtla Gutierrez, Chiapas | 12246 | 533.255.0218.03.01 | 53100432 | CONGELADOR HORIZONTAL DE REFRIGERANTES PARA VACUNAS. | 1 | Binario | Laboratorio | *EQUIPO MEDICO* | No. Req | Adq. | 12246 | No Req. | No Req. | Si Req. | No Req. | No Req. | No Req. | No Req. | No Req. | Si Req. | 36 Meses | No Req. | 663 Congeladores | 0
16228 | Ensenada, Baja California | 16228 | 564.002.0409.02.01 | 53100248 | MESA DE ESTABILIDAD | 1 | Binario | Medicina Física y Rehabilitación | *EQUIPO MEDICO* | No. Req | Adq. | 16228 | No Req. | No Req. | No Req. | No Req. | No Req. | No Req. | No Req. | No Req. | No Req. | 12 Meses | No Req. | 1380 Mesas de estabilidad o de inclinación eléctrica y manual | 0
11766 | Tuxtla Gutierrez, Chiapas | 11766 | 531.295.1162.04.01 | 53100162 | ESTUCHE DE DIAGNÓSTICO HOSPITALARIO | 3 | Binario | Óptica | *EQUIPO MEDICO* | No. Req | Adq. | 11766 | No Req. | No Req. | No Req. | No Req. | No Req. | No Req. | No Req. | Fundamental | No Req. | 12 Meses | Si Req. |  | 0
11766 | Tuxtla Gutierrez, Chiapas | 11766 | 531.295.1162.04.01 | 53100162 | ESTUCHE DE DIAGNÓSTICO HOSPITALARIO | 3 | Binario | Óptica | *EQUIPO MEDICO* | No. Req | Adq. | 11766 | No Req. | No Req. | No Req. | No Req. | No Req. | No Req. | No Req. | Fundamental | No Req. | 12 Meses | Si Req. |  | 0
19218 | CDMX Norte, Zaragoza | 19218 | 533.564.0016.03.01 | 53100201 | LÁMPARA PARA AGLUTINACIÓN DE ERITROCITOS | 2 | Binario | Laboratorio | *EQUIPO MEDICO* | No. Req | Adq. | 19218 | No Req. | No Req. | Si Req. | No Req. | No Req. | No Req. | No Req. | No Req. | No Req. | 12 Meses | No Req. | 1224 Lámparas de chicote | 0
19218 | Yucatán, Ticúl | 19218 | 533.564.0016.03.01 | 53100201 | LÁMPARA PARA AGLUTINACIÓN DE ERITROCITOS | 2 | Binario | Laboratorio | *EQUIPO MEDICO* | No. Req | Adq. | 19218 | No Req. | No Req. | Si Req. | No Req. | No Req. | No Req. | No Req. | No Req. | No Req. | 12 Meses | No Req. | 1224 Lámparas de chicote | 0
19218 | Chihuahua, Chihuahua | 19218 | 533.564.0016.03.01 | 53100201 | LÁMPARA PARA AGLUTINACIÓN DE ERITROCITOS | 2 | Binario | Laboratorio | *EQUIPO MEDICO* | No. Req | Adq. | 19218 | No Req. | No Req. | Si Req. | No Req. | No Req. | No Req. | No Req. | No Req. | No Req. | 12 Meses | No Req. | 1224 Lámparas de chicote | 0
19218 | Puebla, San Alejandro | 19218 | 533.564.0016.03.01 | 53100201 | LÁMPARA PARA AGLUTINACIÓN DE ERITROCITOS | 2 | Binario | Laboratorio | *EQUIPO MEDICO* | No. Req | Adq. | 19218 | No Req. | No Req. | Si Req. | No Req. | No Req. | No Req. | No Req. | No Req. | No Req. | 12 Meses | No Req. | 1224 Lámparas de chicote | 0
12247 | Hidalgo, Tula | 12247 | 533.266.0231.01.01 | 53100457 | CONTADOR ELECTRÓNICO DE OCHO TECLAS | 2 | Binario | Laboratorio | *EQUIPO MEDICO* | No. Req | Adq. | 12247 | No Req. | No Req. | Si Req. | No Req. | No Req. | No Req. | No Req. | No Req. | Si Req. | 12 Meses | Si Req. | 672 Contador de células mecánico | la Clave SAI esta incorrecta, se debe cambiar por "533.266.0231.01.01".
11981 | Navojoa, Sonora | 11981 | 531.572.0051.02.01 | 53100211 | LAVADOR DE BIBERONES, ELÉCTRICO | 1 | Binario | Mecánica y Fluidos | *EQUIPO MEDICO* | No. Req | Adq. | 11981 | No Req. | No Req. | Si Req. | Si Req. | No Req. | No Req. | No Req. | Fundamental | Si Req. | 36 Meses | No Req. | 1248 Lavadoras, para utensilios | 0
11734 | Ensenada, Baja California | 11734 | 531.222.0014.03.01 | 53100347 | COMPRESAS CALIENTES, UNIDAD DE | 1 | Binario | Medicina Física y Rehabilitación | *EQUIPO MEDICO* | No. Req | Adq. | 11734 | No Req. | No Req. | Si Req. | No Req. | No Req. | No Req. | No Req. | Fundamental | Si Req. | 24 Meses | No Req. | 636 Compresero de acero inoxidable para compresas | 0
11947 | Hidalgo, Tula | 11947 | 531.562.1457.01.01 | 53100204 | LÁMPARA DE EXAMINACIÓN CON FUENTE DE LUZ LED. | 2 | Binario | Óptica | *EQUIPO MEDICO* | No. Req | Adq. | 11947 | No Req. | No Req. | Si Req. | No Req. | No Req. | No Req. | No Req. | No Req. | Si Req. | 36 Meses | No Req. | 1224 Lámparas de chicote | 0
11947 | Hidalgo, Tula | 11947 | 531.562.1457.01.01 | 53100204 | LÁMPARA DE EXAMINACIÓN CON FUENTE DE LUZ LED. | 2 | Binario | Óptica | *EQUIPO MEDICO* | No. Req | Adq. | 11947 | No Req. | No Req. | Si Req. | No Req. | No Req. | No Req. | No Req. | No Req. | Si Req. | 36 Meses | No Req. | 1224 Lámparas de chicote | 0
11947 | Hidalgo, Tula | 11947 | 531.562.1457.01.01 | 53100204 | LÁMPARA DE EXAMINACIÓN CON FUENTE DE LUZ LED. | 2 | Binario | Óptica | *EQUIPO MEDICO* | No. Req | Adq. | 11947 | No Req. | No Req. | Si Req. | No Req. | No Req. | No Req. | No Req. | No Req. | Si Req. | 36 Meses | No Req. | 1224 Lámparas de chicote | 0
11947 | Hidalgo, Tula | 11947 | 531.562.1457.01.01 | 53100204 | LÁMPARA DE EXAMINACIÓN CON FUENTE DE LUZ LED. | 2 | Binario | Óptica | *EQUIPO MEDICO* | No. Req | Adq. | 11947 | No Req. | No Req. | Si Req. | No Req. | No Req. | No Req. | No Req. | No Req. | Si Req. | 36 Meses | No Req. | 1224 Lámparas de chicote | 0
11947 | Hidalgo, Tula | 11947 | 531.562.1457.01.01 | 53100204 | LÁMPARA DE EXAMINACIÓN CON FUENTE DE LUZ LED. | 2 | Binario | Óptica | *EQUIPO MEDICO* | No. Req | Adq. | 11947 | No Req. | No Req. | Si Req. | No Req. | No Req. | No Req. | No Req. | No Req. | Si Req. | 36 Meses | No Req. | 1224 Lámparas de chicote | 0
11947 | Hidalgo, Tula | 11947 | 531.562.1457.01.01 | 53100204 | LÁMPARA DE EXAMINACIÓN CON FUENTE DE LUZ LED. | 2 | Binario | Óptica | *EQUIPO MEDICO* | No. Req | Adq. | 11947 | No Req. | No Req. | Si Req. | No Req. | No Req. | No Req. | No Req. | No Req. | Si Req. | 36 Meses | No Req. | 1224 Lámparas de chicote | 0
11947 | Hidalgo, Tula | 11947 | 531.562.1457.01.01 | 53100204 | LÁMPARA DE EXAMINACIÓN CON FUENTE DE LUZ LED. | 2 | Binario | Óptica | *EQUIPO MEDICO* | No. Req | Adq. | 11947 | No Req. | No Req. | Si Req. | No Req. | No Req. | No Req. | No Req. | No Req. | Si Req. | 36 Meses | No Req. | 1224 Lámparas de chicote | 0
11947 | Hidalgo, Tula | 11947 | 531.562.1457.01.01 | 53100204 | LÁMPARA DE EXAMINACIÓN CON FUENTE DE LUZ LED. | 2 | Binario | Óptica | *EQUIPO MEDICO* | No. Req | Adq. | 11947 | No Req. | No Req. | Si Req. | No Req. | No Req. | No Req. | No Req. | No Req. | Si Req. | 36 Meses | No Req. | 1224 Lámparas de chicote | 0
11947 | Hidalgo, Tula | 11947 | 531.562.1457.01.01 | 53100204 | LÁMPARA DE EXAMINACIÓN CON FUENTE DE LUZ LED. | 2 | Binario | Óptica | *EQUIPO MEDICO* | No. Req | Adq. | 11947 | No Req. | No Req. | Si Req. | No Req. | No Req. | No Req. | No Req. | No Req. | Si Req. | 36 Meses | No Req. | 1224 Lámparas de chicote | 0
11947 | Hidalgo, Tula | 11947 | 531.562.1457.01.01 | 53100204 | LÁMPARA DE EXAMINACIÓN CON FUENTE DE LUZ LED. | 2 | Binario | Óptica | *EQUIPO MEDICO* | No. Req | Adq. | 11947 | No Req. | No Req. | Si Req. | No Req. | No Req. | No Req. | No Req. | No Req. | Si Req. | 36 Meses | No Req. | 1224 Lámparas de chicote | 0
11947 | Hidalgo, Tula | 11947 | 531.562.1457.01.01 | 53100204 | LÁMPARA DE EXAMINACIÓN CON FUENTE DE LUZ LED. | 2 | Binario | Óptica | *EQUIPO MEDICO* | No. Req | Adq. | 11947 | No Req. | No Req. | Si Req. | No Req. | No Req. | No Req. | No Req. | No Req. | Si Req. | 36 Meses | No Req. | 1224 Lámparas de chicote | 0
11947 | Hidalgo, Tula | 11947 | 531.562.1457.01.01 | 53100204 | LÁMPARA DE EXAMINACIÓN CON FUENTE DE LUZ LED. | 2 | Binario | Óptica | *EQUIPO MEDICO* | No. Req | Adq. | 11947 | No Req. | No Req. | Si Req. | No Req. | No Req. | No Req. | No Req. | No Req. | Si Req. | 36 Meses | No Req. | 1224 Lámparas de chicote | 0
11947 | Hidalgo, Tula | 11947 | 531.562.1457.01.01 | 53100204 | LÁMPARA DE EXAMINACIÓN CON FUENTE DE LUZ LED. | 2 | Binario | Óptica | *EQUIPO MEDICO* | No. Req | Adq. | 11947 | No Req. | No Req. | Si Req. | No Req. | No Req. | No Req. | No Req. | No Req. | Si Req. | 36 Meses | No Req. | 1224 Lámparas de chicote | 0
11947 | Hidalgo, Tula | 11947 | 531.562.1457.01.01 | 53100204 | LÁMPARA DE EXAMINACIÓN CON FUENTE DE LUZ LED. | 2 | Binario | Óptica | *EQUIPO MEDICO* | No. Req | Adq. | 11947 | No Req. | No Req. | Si Req. | No Req. | No Req. | No Req. | No Req. | No Req. | Si Req. | 36 Meses | No Req. | 1224 Lámparas de chicote | 0
11947 | Hidalgo, Tula | 11947 | 531.562.1457.01.01 | 53100204 | LÁMPARA DE EXAMINACIÓN CON FUENTE DE LUZ LED. | 2 | Binario | Óptica | *EQUIPO MEDICO* | No. Req | Adq. | 11947 | No Req. | No Req. | Si Req. | No Req. | No Req. | No Req. | No Req. | No Req. | Si Req. | 36 Meses | No Req. | 1224 Lámparas de chicote | 0
11947 | Hidalgo, Tula | 11947 | 531.562.1457.01.01 | 53100204 | LÁMPARA DE EXAMINACIÓN CON FUENTE DE LUZ LED. | 2 | Binario | Óptica | *EQUIPO MEDICO* | No. Req | Adq. | 11947 | No Req. | No Req. | Si Req. | No Req. | No Req. | No Req. | No Req. | No Req. | Si Req. | 36 Meses | No Req. | 1224 Lámparas de chicote | 0
11947 | Hidalgo, Tula | 11947 | 531.562.1457.01.01 | 53100204 | LÁMPARA DE EXAMINACIÓN CON FUENTE DE LUZ LED. | 2 | Binario | Óptica | *EQUIPO MEDICO* | No. Req | Adq. | 11947 | No Req. | No Req. | Si Req. | No Req. | No Req. | No Req. | No Req. | No Req. | Si Req. | 36 Meses | No Req. | 1224 Lámparas de chicote | 0
11947 | Hidalgo, Tula | 11947 | 531.562.1457.01.01 | 53100204 | LÁMPARA DE EXAMINACIÓN CON FUENTE DE LUZ LED. | 2 | Binario | Óptica | *EQUIPO MEDICO* | No. Req | Adq. | 11947 | No Req. | No Req. | Si Req. | No Req. | No Req. | No Req. | No Req. | No Req. | Si Req. | 36 Meses | No Req. | 1224 Lámparas de chicote | 0
19205 | Ensenada, Baja California | 19205 | 533.020.0378.04.01 | 56200253 | AGITADOR DE PLAQUETAS. | 1 | Binario | Laboratorio | *EQUIPO MEDICO* | No. Req | Adq. | 19205 | No Req. | No Req. | Si Req. | No Req. | No Req. | No Req. | No Req. | Fundamental | Si Req. | 36 Meses | Si Req. | 0 | 0
11663 | Ensenada, Baja California | 11663 | 531.116.0377.03.01 | 53200428 | ESFIGMOMANÓMETRO ANEROIDE DE PARED | 10 | Binario | Mecánica y Fluidos | *EQUIPO MEDICO* | No. Req | Adq. | 11663 | No Req. | No Req. | No Req. | No Req. | No Req. | No Req. | No Req. | No Req. | No Req. | 36 Meses | Si Req. |  | Se repite la clave SAI, ¿se debe sumar la cantidad total?
11952 | Tuxtla Gutierrez, Chiapas | 11952 | 531.568.0057.03.01 | 53100206 | LARINGOSCOPIO | 2 | Binario | Óptica | *EQUIPO MEDICO* | No. Req | Adq. | 11952 | No Req. | No Req. | No Req. | No Req. | No Req. | No Req. | No Req. | Fundamental | No Req. | 36 Meses | Si Req. |  | 0
11952 | Tuxtla Gutierrez, Chiapas | 11952 | 531.568.0057.03.01 | 53100206 | LARINGOSCOPIO | 2 | Binario | Óptica | *EQUIPO MEDICO* | No. Req | Adq. | 11952 | No Req. | No Req. | No Req. | No Req. | No Req. | No Req. | No Req. | Fundamental | No Req. | 36 Meses | Si Req. |  | 0
11952 | Tuxtla Gutierrez, Chiapas | 11952 | 531.568.0057.03.01 | 53100206 | LARINGOSCOPIO | 2 | Binario | Óptica | *EQUIPO MEDICO* | No. Req | Adq. | 11952 | No Req. | No Req. | No Req. | No Req. | No Req. | No Req. | No Req. | Fundamental | No Req. | 36 Meses | Si Req. |  | 0
11662 | Ensenada, Baja California | 11662 | 531.116.0369.03.01 | 53200428 | ESFIGMOMANOMETRO ANEROIDE PORTATIL. | 7 | Binario | Mecánica y Fluidos | *EQUIPO MEDICO* | No. Req | Adq. | 11662 | No Req. | No Req. | No Req. | No Req. | No Req. | No Req. | No Req. | No Req. | No Req. | 36 Meses | Si Req. |  | 0
14147 | Ensenada, Baja California | 14147 | 537.578.0128.04.01 | 53100164 | LENTES PARA PRUEBA | 2 | Binario | Oftalmología | *EQUIPO MEDICO* | No. Req | Adq. | 14147 | No Req. | No Req. | No Req. | No Req. | No Req. | No Req. | No Req. | No Req. | No Req. | 12 Meses | No Req. | 1255 Lentes, para gafas | 0
12076 | Tuxtla Gutierrez, Chiapas | 12076 | 531.678.0013.02.01 | 53100410 | PLICÓMETRO | 4 | Binario | Mecánica y Fluidos | *EQUIPO MEDICO* | No. Req | Adq. | 12076 | No Req. | No Req. | No Req. | No Req. | No Req. | No Req. | No Req. | Fundamental | No Req. | 24 Meses | No Req. | 1593 Plicómetro | 0
11853 | Tuxtla Gutierrez, Chiapas | 11853 | 531.375.0126.03.01 | 53200152 | ESTETOSCOPIO DE CÁPSULA DOBLE | 12 | Binario | Mecánica y Fluidos | *EQUIPO MEDICO* | No. Req | Adq. | 11853 | No Req. | No Req. | No Req. | No Req. | No Req. | No Req. | No Req. | No Req. | No Req. | 12 Meses | Si Req. | 0 | 0
12001 | Puebla, San Alejandro | 12001 | 531.588.0012.01.01 | 29500005 | LUPA QUIRURGICA, 3.5 AUMENTOS. | 1 | Binario | Oftalmología | *EQUIPO MEDICO* | No. Req | Adq. | 12001 | No Req. | No Req. | No Req. | No Req. | No Req. | No Req. | No Req. | No Req. | No Req. | 36 Meses | Si Req. | 0 | 0
11858 | Hidalgo, Tula | 11858 | 531.380.0103.01.01 | 53100160 | ELECTROESTIMULADOR DE ALTO VOLTAJE, CORRIENTE PULSATIL Y DETECCIÓN. | 1 | Binario | Medicina Física y Rehabilitación | *EQUIPO MEDICO* | No. Req | Adq. | 11858 | No Req. | No Req. | Si Req. | No Req. | No Req. | No Req. | No Req. | Intermedia | Si Req. | 36 Meses | Si Req. |  | 0
11858 | Hidalgo, Tula | 11858 | 531.380.0103.01.01 | 53100160 | ELECTROESTIMULADOR DE ALTO VOLTAJE, CORRIENTE PULSATIL Y DETECCIÓN. | 1 | Binario | Medicina Física y Rehabilitación | *EQUIPO MEDICO* | No. Req | Adq. | 11858 | No Req. | No Req. | Si Req. | No Req. | No Req. | No Req. | No Req. | Intermedia | Si Req. | 36 Meses | Si Req. |  | 0
16237 | Tuxtla Gutierrez, Chiapas | 16237 | 564.002.0615.02.01 | 53102148 | JUEGO DE POLAINAS. | 3 | Binario | Medicina Física y Rehabilitación | *EQUIPO MEDICO* | No. Req | Adq. | 16237 | #N/A | #N/A | #N/A | #N/A | #N/A | #N/A | #N/A | #N/A | #N/A | #N/A | #N/A | #N/A | #N/A
16237 | Ensenada, Baja California | 16237 | 564.002.0615.02.01 | 53102148 | JUEGO DE POLAINAS. | 3 | Binario | Medicina Física y Rehabilitación | *EQUIPO MEDICO* | No. Req | Adq. | 16237 | #N/A | #N/A | #N/A | #N/A | #N/A | #N/A | #N/A | #N/A | #N/A | #N/A | #N/A | #N/A | #N/A
11663 | Hidalgo, Tula | 11663 | 531.116.0377.03.01 | 53200428 | ESFIGMOMANÓMETRO ANEROIDE DE PARED | 9 | Binario | Mecánica y Fluidos | *EQUIPO MEDICO* | No. Req | Adq. | 11663 | No Req. | No Req. | No Req. | No Req. | No Req. | No Req. | No Req. | No Req. | No Req. | 36 Meses | Si Req. |  | Se repite la clave SAI, ¿se debe sumar la cantidad total?
16268 | Yucatán, Ticúl | 16268 | 564.002.1050.03.01 | 53100248 | MESA KANAVEL | 2 | Binario | Medicina Física y Rehabilitación | *EQUIPO MEDICO* | No. Req | Adq. | 16268 | No Req. | No Req. | No Req. | No Req. | No Req. | No Req. | No Req. | Fundamental | Si Req. | 12 Meses | No Req. | 1370 Mesa de Kanavel | 0
16268 | Chihuahua, Chihuahua | 16268 | 564.002.1050.03.01 | 53100248 | MESA KANAVEL | 2 | Binario | Medicina Física y Rehabilitación | *EQUIPO MEDICO* | No. Req | Adq. | 16268 | No Req. | No Req. | No Req. | No Req. | No Req. | No Req. | No Req. | Fundamental | Si Req. | 12 Meses | No Req. | 1370 Mesa de Kanavel | 0
12246 | Navojoa, Sonora | 12246 | 533.255.0218.03.01 | 53100432 | CONGELADOR HORIZONTAL DE REFRIGERANTES PARA VACUNAS. | 1 | Binario | Laboratorio | *EQUIPO MEDICO* | No. Req | Adq. | 12246 | No Req. | No Req. | Si Req. | No Req. | No Req. | No Req. | No Req. | No Req. | Si Req. | 36 Meses | No Req. | 663 Congeladores | 0
12103 | CDMX Norte, Zaragoza | 12103 | 531.785.0153.04.01 | 53100420 | RETINOSCOPIO LINEAL | 2 | Binario | Óptica | *EQUIPO MEDICO* | No. Req | Adq. | 12103 | No Req. | No Req. | No Req. | No Req. | No Req. | No Req. | No Req. | Intermedia | No Req. | 36 Meses | Si Req. |  | 0
12103 | Chihuahua, Chihuahua | 12103 | 531.785.0153.04.01 | 53100420 | RETINOSCOPIO LINEAL | 2 | Binario | Óptica | *EQUIPO MEDICO* | No. Req | Adq. | 12103 | No Req. | No Req. | No Req. | No Req. | No Req. | No Req. | No Req. | Intermedia | No Req. | 36 Meses | Si Req. |  | 0
12103 | Puebla, San Alejandro | 12103 | 531.785.0153.04.01 | 53100420 | RETINOSCOPIO LINEAL | 2 | Binario | Óptica | *EQUIPO MEDICO* | No. Req | Adq. | 12103 | No Req. | No Req. | No Req. | No Req. | No Req. | No Req. | No Req. | Intermedia | No Req. | 36 Meses | Si Req. |  | 0
11981 | CDMX Norte, Zaragoza | 11981 | 531.572.0051.02.01 | 53100211 | LAVADOR DE BIBERONES, ELÉCTRICO | 1 | Binario | Mecánica y Fluidos | *EQUIPO MEDICO* | No. Req | Adq. | 11981 | No Req. | No Req. | Si Req. | Si Req. | No Req. | No Req. | No Req. | Fundamental | Si Req. | 36 Meses | No Req. | 1248 Lavadoras, para utensilios | 0
11981 | Tuxtla Gutierrez, Chiapas | 11981 | 531.572.0051.02.01 | 53100211 | LAVADOR DE BIBERONES, ELÉCTRICO | 1 | Binario | Mecánica y Fluidos | *EQUIPO MEDICO* | No. Req | Adq. | 11981 | No Req. | No Req. | Si Req. | Si Req. | No Req. | No Req. | No Req. | Fundamental | Si Req. | 36 Meses | No Req. | 1248 Lavadoras, para utensilios | 0
11981 | Puebla, San Alejandro | 11981 | 531.572.0051.02.01 | 53100211 | LAVADOR DE BIBERONES, ELÉCTRICO | 1 | Binario | Mecánica y Fluidos | *EQUIPO MEDICO* | No. Req | Adq. | 11981 | No Req. | No Req. | Si Req. | Si Req. | No Req. | No Req. | No Req. | Fundamental | Si Req. | 36 Meses | No Req. | 1248 Lavadoras, para utensilios | 0
16265 | Navojoa, Sonora | 16265 | 564.002.0987.02.01 | 53100347 | ESPEJO PARA VALORAR POSTURA | 5 | Binario | Medicina Física y Rehabilitación | *EQUIPO MEDICO* | No. Req | Adq. | 16265 | No Req. | No Req. | No Req. | No Req. | No Req. | No Req. | No Req. | No Req. | No Req. | 12 Meses | No Req. | 958 Espejo de una sección para valorar postura | 0
12170 | Tuxtla Gutierrez, Chiapas | 12170 | 531.923.0305.04.01 | 53100689 | ULTRASONIDO TERAPÉUTICO, UNIDAD DE | 1 | Binario | Medicina Física y Rehabilitación | *EQUIPO MEDICO* | No. Req | Adq. | 12170 | No Req. | No Req. | Si Req. | No Req. | No Req. | No Req. | No Req. | Intermedia | Si Req. | 36 Meses | Si Req. |  | 0
16408 | Puebla, San Alejandro | 16408 | 531.784.0204.03.01 | 25404627 | REANIMADOR DE ASISTENCIA VENTILATORIA ADULTO | 6 | Binario | Mecánica y Fluidos | *EQUIPO MEDICO* | No. Req | Adq. | 16408 | No Req. | No Req. | No Req. | No Req. | No Req. | No Req. | No Req. | Fundamental | No Req. | 12 Meses | Si Req. |  | 0
12246 | Yucatán, Ticúl | 12246 | 533.255.0218.03.01 | 53100432 | CONGELADOR HORIZONTAL DE REFRIGERANTES PARA VACUNAS. | 1 | Binario | Laboratorio | *EQUIPO MEDICO* | No. Req | Adq. | 12246 | No Req. | No Req. | Si Req. | No Req. | No Req. | No Req. | No Req. | No Req. | Si Req. | 36 Meses | No Req. | 663 Congeladores | 0
12246 | CDMX Norte, Zaragoza | 12246 | 533.255.0218.03.01 | 53100432 | CONGELADOR HORIZONTAL DE REFRIGERANTES PARA VACUNAS. | 1 | Binario | Laboratorio | *EQUIPO MEDICO* | No. Req | Adq. | 12246 | No Req. | No Req. | Si Req. | No Req. | No Req. | No Req. | No Req. | No Req. | Si Req. | 36 Meses | No Req. | 663 Congeladores | 0
12246 | Chihuahua, Chihuahua | 12246 | 533.255.0218.03.01 | 53100432 | CONGELADOR HORIZONTAL DE REFRIGERANTES PARA VACUNAS. | 1 | Binario | Laboratorio | *EQUIPO MEDICO* | No. Req | Adq. | 12246 | No Req. | No Req. | Si Req. | No Req. | No Req. | No Req. | No Req. | No Req. | Si Req. | 36 Meses | No Req. | 663 Congeladores | 0
12246 | Puebla, San Alejandro | 12246 | 533.255.0218.03.01 | 53100432 | CONGELADOR HORIZONTAL DE REFRIGERANTES PARA VACUNAS. | 1 | Binario | Laboratorio | *EQUIPO MEDICO* | No. Req | Adq. | 12246 | No Req. | No Req. | Si Req. | No Req. | No Req. | No Req. | No Req. | No Req. | Si Req. | 36 Meses | No Req. | 663 Congeladores | 0
16219 | Tuxtla Gutierrez, Chiapas | 16219 | 564.002.0102.01.01 | 27300053 | JUEGO DE PESAS TIPO MANCUERNA | 2 | Binario | Medicina Física y Rehabilitación | *EQUIPO MEDICO* | No. Req | Adq. | 16219 | No Req. | No Req. | No Req. | No Req. | No Req. | No Req. | No Req. | No Req. | No Req. | 12 Meses | No Req. | 1204 Juego de pesas tipo mancuerna | 0
16272 | Yucatán, Ticúl | 16272 | 564.002.1092.02.01 | 25400411 | POLEAS DOBLES FIJAS A LA PARED | 3 | Binario | Medicina Física y Rehabilitación | *EQUIPO MEDICO* | No. Req | Adq. | 16272 | No Req. | No Req. | No Req. | No Req. | No Req. | No Req. | No Req. | No Req. | No Req. | 12 Meses | No Req. | 1598 Poleas dobles fijas a la pared | 0
16272 | Chihuahua, Chihuahua | 16272 | 564.002.1092.02.01 | 25400411 | POLEAS DOBLES FIJAS A LA PARED | 3 | Binario | Medicina Física y Rehabilitación | *EQUIPO MEDICO* | No. Req | Adq. | 16272 | No Req. | No Req. | No Req. | No Req. | No Req. | No Req. | No Req. | No Req. | No Req. | 12 Meses | No Req. | 1598 Poleas dobles fijas a la pared | 0
11860 | Navojoa, Sonora | 11860 | 531.380.0145.03.01 | 53100160 | ESTIMULADOR TENS | 4 | Binario | Medicina Física y Rehabilitación | *EQUIPO MEDICO* | No. Req | Adq. | 11860 | No Req. | No Req. | Si Req. | No Req. | No Req. | No Req. | No Req. | Fundamental | Si Req. | 24 Meses | Si Req. |  | 0
11642 | Tuxtla Gutierrez, Chiapas | 11642 | 531.081.0832.01.01 | 53100032 | SISTEMA PARA ASPIRACIÓN DE SECRECIONES | 1 | Binario | Mecánica y Fluidos | *EQUIPO MEDICO* | No. Req | Adq. | 11642 | No Req. | No Req. | Si Req. | No Req. | No Req. | No Req. | No Req. | Fundamental | Si Req. | 36 Meses | Si Req. |  | 0
11642 | Tuxtla Gutierrez, Chiapas | 11642 | 531.081.0832.01.01 | 53100032 | SISTEMA PARA ASPIRACIÓN DE SECRECIONES | 1 | Binario | Mecánica y Fluidos | *EQUIPO MEDICO* | No. Req | Adq. | 11642 | No Req. | No Req. | Si Req. | No Req. | No Req. | No Req. | No Req. | Fundamental | Si Req. | 36 Meses | Si Req. |  | 0
12246 | Hidalgo, Tula | 12246 | 533.255.0218.03.01 | 53100432 | CONGELADOR HORIZONTAL DE REFRIGERANTES PARA VACUNAS. | 1 | Binario | Laboratorio | *EQUIPO MEDICO* | No. Req | Adq. | 12246 | No Req. | No Req. | Si Req. | No Req. | No Req. | No Req. | No Req. | No Req. | Si Req. | 36 Meses | No Req. | 663 Congeladores | 0
12246 | Hidalgo, Tula | 12246 | 533.255.0218.03.01 | 53100432 | CONGELADOR HORIZONTAL DE REFRIGERANTES PARA VACUNAS. | 1 | Binario | Laboratorio | *EQUIPO MEDICO* | No. Req | Adq. | 12246 | No Req. | No Req. | Si Req. | No Req. | No Req. | No Req. | No Req. | No Req. | Si Req. | 36 Meses | No Req. | 663 Congeladores | 0
16254 | Yucatán, Ticúl | 16254 | 564.002.0854.02.01 | 53100422 | ESTACION DE TRABAJO PARA ACTIVIDADES COGNITIVAS | 1 | Binario | Medicina Física y Rehabilitación | *EQUIPO MEDICO* | No. Req | Adq. | 16254 | No Req. | No Req. | No Req. | No Req. | No Req. | No Req. | No Req. | No Req. | No Req. | 24 Meses | No Req. | 1375Mesa multifuncional de terapia física | 0
16254 | Chihuahua, Chihuahua | 16254 | 564.002.0854.02.01 | 53100422 | ESTACION DE TRABAJO PARA ACTIVIDADES COGNITIVAS | 1 | Binario | Medicina Física y Rehabilitación | *EQUIPO MEDICO* | No. Req | Adq. | 16254 | No Req. | No Req. | No Req. | No Req. | No Req. | No Req. | No Req. | No Req. | No Req. | 24 Meses | No Req. | 1375Mesa multifuncional de terapia física | 0
16272 | Navojoa, Sonora | 16272 | 564.002.1092.02.01 | 25400411 | POLEAS DOBLES FIJAS A LA PARED | 3 | Binario | Medicina Física y Rehabilitación | *EQUIPO MEDICO* | No. Req | Adq. | 16272 | No Req. | No Req. | No Req. | No Req. | No Req. | No Req. | No Req. | No Req. | No Req. | 12 Meses | No Req. | 1598 Poleas dobles fijas a la pared | 0
16254 | Navojoa, Sonora | 16254 | 564.002.0854.02.01 | 53100422 | ESTACION DE TRABAJO PARA ACTIVIDADES COGNITIVAS | 1 | Binario | Medicina Física y Rehabilitación | *EQUIPO MEDICO* | No. Req | Adq. | 16254 | No Req. | No Req. | No Req. | No Req. | No Req. | No Req. | No Req. | No Req. | No Req. | 24 Meses | No Req. | 1375Mesa multifuncional de terapia física | 0
14147 | Hidalgo, Tula | 14147 | 537.578.0128.04.01 | 53100164 | LENTES PARA PRUEBA | 2 | Binario | Oftalmología | *EQUIPO MEDICO* | No. Req | Adq. | 14147 | No Req. | No Req. | No Req. | No Req. | No Req. | No Req. | No Req. | No Req. | No Req. | 12 Meses | No Req. | 1255 Lentes, para gafas | 0
16268 | Tuxtla Gutierrez, Chiapas | 16268 | 564.002.1050.03.01 | 53100248 | MESA KANAVEL | 2 | Binario | Medicina Física y Rehabilitación | *EQUIPO MEDICO* | No. Req | Adq. | 16268 | No Req. | No Req. | No Req. | No Req. | No Req. | No Req. | No Req. | Fundamental | Si Req. | 12 Meses | No Req. | 1370 Mesa de Kanavel | 0
12103 | Tuxtla Gutierrez, Chiapas | 12103 | 531.785.0153.04.01 | 53100420 | RETINOSCOPIO LINEAL | 2 | Binario | Óptica | *EQUIPO MEDICO* | No. Req | Adq. | 12103 | No Req. | No Req. | No Req. | No Req. | No Req. | No Req. | No Req. | Intermedia | No Req. | 36 Meses | Si Req. |  | 0
11766 | Ensenada, Baja California | 11766 | 531.295.1162.04.01 | 53100162 | ESTUCHE DE DIAGNÓSTICO HOSPITALARIO | 3 | Binario | Óptica | *EQUIPO MEDICO* | No. Req | Adq. | 11766 | No Req. | No Req. | No Req. | No Req. | No Req. | No Req. | No Req. | Fundamental | No Req. | 12 Meses | Si Req. |  | 0
11766 | Ensenada, Baja California | 11766 | 531.295.1162.04.01 | 53100162 | ESTUCHE DE DIAGNÓSTICO HOSPITALARIO | 3 | Binario | Óptica | *EQUIPO MEDICO* | No. Req | Adq. | 11766 | No Req. | No Req. | No Req. | No Req. | No Req. | No Req. | No Req. | Fundamental | No Req. | 12 Meses | Si Req. |  | 0
16255 | Navojoa, Sonora | 16255 | 564.002.0862.02.01 | 21100124 | BANDAS ELÁSTICAS | 2 | Binario | Medicina Física y Rehabilitación | *EQUIPO MEDICO* | No. Req | Adq. | 16255 | No Req. | No Req. | No Req. | No Req. | No Req. | No Req. | No Req. | No Req. | No Req. | 3 Meses | No Req. | 198 Bandas elásticas, para muñeca y tobillo | 0
16265 | Tuxtla Gutierrez, Chiapas | 16265 | 564.002.0987.02.01 | 53100347 | ESPEJO PARA VALORAR POSTURA | 4 | Binario | Medicina Física y Rehabilitación | *EQUIPO MEDICO* | No. Req | Adq. | 16265 | No Req. | No Req. | No Req. | No Req. | No Req. | No Req. | No Req. | No Req. | No Req. | 12 Meses | No Req. | 958 Espejo de una sección para valorar postura | 0
12232 | Ensenada, Baja California | 12232 | 533.203.0120.01.01 | 29500005 | CANASTILLA CON CADMIO, DE PLÁSTICO ESTERILIZABLE | 25 | Binario | Laboratorio | *EQUIPO MEDICO* | No. Req | Adq. | 12232 | No Req. | No Req. | No Req. | No Req. | No Req. | No Req. | No Req. | No Req. | No Req. | 12 Meses | No Req. | 520 Charolas, rejillas, racks, agarraderas y tapas (lids) de diversos tipos para almacén, resguardo, transporte o esterilización de instrumental o material de traumatología y ortopedia | 0
11641 | Hidalgo, Tula | 11641 | 531.081.0816.02.01 | 53100032 | EQUIPO PORTATIL ASPIRADOR PARA SUCCION RAPIDA. | 1 | Binario | Mecánica y Fluidos | *EQUIPO MEDICO* | No. Req | Adq. | 11641 | No Req. | No Req. | Si Req. | No Req. | No Req. | No Req. | No Req. | Fundamental | Si Req. | 36 Meses | Si Req. |  | 0
11952 | Ensenada, Baja California | 11952 | 531.568.0057.03.01 | 53100206 | LARINGOSCOPIO | 2 | Binario | Óptica | *EQUIPO MEDICO* | No. Req | Adq. | 11952 | No Req. | No Req. | No Req. | No Req. | No Req. | No Req. | No Req. | Fundamental | No Req. | 36 Meses | Si Req. |  | 0
11952 | Ensenada, Baja California | 11952 | 531.568.0057.03.01 | 53100206 | LARINGOSCOPIO | 2 | Binario | Óptica | *EQUIPO MEDICO* | No. Req | Adq. | 11952 | No Req. | No Req. | No Req. | No Req. | No Req. | No Req. | No Req. | Fundamental | No Req. | 36 Meses | Si Req. |  | 0
16505 | CDMX Norte, Zaragoza | 16505 | 541.535.0014.00.01 | 25500026 | MICROPIPETAS DE VOLUMEN VARIABLE JUEGO DE: 0.5 - 10, 2 - 20, | 5 | Binario | Laboratorio | *EQUIPO MEDICO* | No. Req | Adq. | 16505 | No Req. | No Req. | No Req. | No Req. | No Req. | No Req. | No Req. | No Req. | No Req. | No Req. | No Req. | 1408 Micropipetas | 0
16505 | Tuxtla Gutierrez, Chiapas | 16505 | 541.535.0014.00.01 | 25500026 | MICROPIPETAS DE VOLUMEN VARIABLE JUEGO DE: 0.5 - 10, 2 - 20, | 5 | Binario | Laboratorio | *EQUIPO MEDICO* | No. Req | Adq. | 16505 | No Req. | No Req. | No Req. | No Req. | No Req. | No Req. | No Req. | No Req. | No Req. | No Req. | No Req. | 1408 Micropipetas | 0
16505 | Ensenada, Baja California | 16505 | 541.535.0014.00.01 | 25500026 | MICROPIPETAS DE VOLUMEN VARIABLE JUEGO DE: 0.5 - 10, 2 - 20, | 5 | Binario | Laboratorio | *EQUIPO MEDICO* | No. Req | Adq. | 16505 | No Req. | No Req. | No Req. | No Req. | No Req. | No Req. | No Req. | No Req. | No Req. | No Req. | No Req. | 1408 Micropipetas | 0
12076 | Ensenada, Baja California | 12076 | 531.678.0013.02.01 | 53100410 | PLICÓMETRO | 4 | Binario | Mecánica y Fluidos | *EQUIPO MEDICO* | No. Req | Adq. | 12076 | No Req. | No Req. | No Req. | No Req. | No Req. | No Req. | No Req. | Fundamental | No Req. | 24 Meses | No Req. | 1593 Plicómetro | 0
16254 | Tuxtla Gutierrez, Chiapas | 16254 | 564.002.0854.02.01 | 53100422 | ESTACION DE TRABAJO PARA ACTIVIDADES COGNITIVAS | 1 | Binario | Medicina Física y Rehabilitación | *EQUIPO MEDICO* | No. Req | Adq. | 16254 | No Req. | No Req. | No Req. | No Req. | No Req. | No Req. | No Req. | No Req. | No Req. | 24 Meses | No Req. | 1375Mesa multifuncional de terapia física | 0
16219 | Hidalgo, Tula | 16219 | 564.002.0102.01.01 | 27300053 | JUEGO DE PESAS TIPO MANCUERNA | 2 | Binario | Medicina Física y Rehabilitación | *EQUIPO MEDICO* | No. Req | Adq. | 16219 | No Req. | No Req. | No Req. | No Req. | No Req. | No Req. | No Req. | No Req. | No Req. | 12 Meses | No Req. | 1204 Juego de pesas tipo mancuerna | 0
16250 | Tuxtla Gutierrez, Chiapas | 16250 | 564.002.0771.01.01 | 53100347 | PRONO SUPINADOR | 4 | Binario | Medicina Física y Rehabilitación | *EQUIPO MEDICO* | No. Req | Adq. | 16250 | No Req. | No Req. | No Req. | No Req. | No Req. | No Req. | No Req. | Fundamental | No Req. | 24 Meses | Si Req. |  | 0
11663 | Hidalgo, Tula | 11663 | 531.116.0377.03.01 | 53200428 | ESFIGMOMANÓMETRO ANEROIDE DE PARED | 8 | Binario | Mecánica y Fluidos | *EQUIPO MEDICO* | No. Req | Adq. | 11663 | No Req. | No Req. | No Req. | No Req. | No Req. | No Req. | No Req. | No Req. | No Req. | 36 Meses | Si Req. |  | Se repite la clave SAI, ¿se debe sumar la cantidad total?
11981 | Hidalgo, Tula | 11981 | 531.572.0051.02.01 | 53100211 | LAVADOR DE BIBERONES, ELÉCTRICO | 1 | Binario | Mecánica y Fluidos | *EQUIPO MEDICO* | No. Req | Adq. | 11981 | No Req. | No Req. | Si Req. | Si Req. | No Req. | No Req. | No Req. | Fundamental | Si Req. | 36 Meses | No Req. | 1248 Lavadoras, para utensilios | 0
16274 | Navojoa, Sonora | 16274 | 564.002.1118.03.01 | 53100347 | SILLA CON ASIENTO AJUSTABLE | 5 | Binario | Medicina Física y Rehabilitación | *EQUIPO MEDICO* | No. Req | Adq. | 16274 | No Req. | No Req. | No Req. | No Req. | No Req. | No Req. | No Req. | No Req. | No Req. | 12 Meses | No Req. | 1815 Sillas, para rehabilitación | 0
12170 | Ensenada, Baja California | 12170 | 531.923.0305.04.01 | 53100689 | ULTRASONIDO TERAPÉUTICO, UNIDAD DE | 1 | Binario | Medicina Física y Rehabilitación | *EQUIPO MEDICO* | No. Req | Adq. | 12170 | No Req. | No Req. | Si Req. | No Req. | No Req. | No Req. | No Req. | Intermedia | Si Req. | 36 Meses | Si Req. |  | 0
11662 | Ensenada, Baja California | 11662 | 531.116.0369.03.01 | 53200428 | ESFIGMOMANOMETRO ANEROIDE PORTATIL. | 6 | Binario | Mecánica y Fluidos | *EQUIPO MEDICO* | No. Req | Adq. | 11662 | No Req. | No Req. | No Req. | No Req. | No Req. | No Req. | No Req. | No Req. | No Req. | 36 Meses | Si Req. |  | 0
11740 | CDMX Norte, Zaragoza | 11740 | 531.234.0010.02.01 | 25400579 | COLLARÍN DE PLOMO | 17 | Binario | Imagenología | *EQUIPO MEDICO* | No. Req | Adq. | 11740 | No Req. | No Req. | No Req. | No Req. | No Req. | No Req. | No Req. | Fundamental | No Req. | 36 Meses | No Req. | 1633 Protección, contra radiofrecuencias | 0
11740 | Puebla, San Alejandro | 11740 | 531.234.0010.02.01 | 25400579 | COLLARÍN DE PLOMO | 17 | Binario | Imagenología | *EQUIPO MEDICO* | No. Req | Adq. | 11740 | No Req. | No Req. | No Req. | No Req. | No Req. | No Req. | No Req. | Fundamental | No Req. | 36 Meses | No Req. | 1633 Protección, contra radiofrecuencias | 0
15817 | Tuxtla Gutierrez, Chiapas | 15817 | 537.835.0028.01.01 | 53100295 | SIERRA PARA CORTAR YESO | 1 | Binario | Medicina Física y Rehabilitación | *EQUIPO MEDICO* | No. Req | Adq. | 15817 | No Req. | No Req. | Si Req. | No Req. | No Req. | No Req. | No Req. | Fundamental | No Req. | 36 Meses | No Req. | 731 Cortadores de yeso, eléctricos | 0
15817 | Tuxtla Gutierrez, Chiapas | 15817 | 537.835.0028.01.01 | 53100295 | SIERRA PARA CORTAR YESO | 1 | Binario | Medicina Física y Rehabilitación | *EQUIPO MEDICO* | No. Req | Adq. | 15817 | No Req. | No Req. | Si Req. | No Req. | No Req. | No Req. | No Req. | Fundamental | No Req. | 36 Meses | No Req. | 731 Cortadores de yeso, eléctricos | 0
15817 | Tuxtla Gutierrez, Chiapas | 15817 | 537.835.0028.01.01 | 53100295 | SIERRA PARA CORTAR YESO | 1 | Binario | Medicina Física y Rehabilitación | *EQUIPO MEDICO* | No. Req | Adq. | 15817 | No Req. | No Req. | Si Req. | No Req. | No Req. | No Req. | No Req. | Fundamental | No Req. | 36 Meses | No Req. | 731 Cortadores de yeso, eléctricos | 0
12080 | Chihuahua, Chihuahua | 12080 | 531.698.0019.03.01 | 53100369 | PLANTOSCOPIO | 4 | Binario | Medicina Física y Rehabilitación | *EQUIPO MEDICO* | No. Req | Adq. | 12080 | No Req. | No Req. | Si Req. | No Req. | No Req. | No Req. | No Req. | Fundamental | No Req. | 12 Meses | No Req. | 1589 Plantoscopio | 0
11997 | CDMX Norte, Zaragoza | 11997 | 531.578.0451.01.01 | 29500005 | LENTE DE TRES ESPEJOS | 2 | Binario | Oftalmología | *EQUIPO MEDICO* | No. Req | Adq. | 11997 | No Req. | No Req. | No Req. | No Req. | No Req. | No Req. | No Req. | No Req. | No Req. | 36 Meses | Si Req. |  | 0
11997 | Chihuahua, Chihuahua | 11997 | 531.578.0451.01.01 | 29500005 | LENTE DE TRES ESPEJOS | 2 | Binario | Oftalmología | *EQUIPO MEDICO* | No. Req | Adq. | 11997 | No Req. | No Req. | No Req. | No Req. | No Req. | No Req. | No Req. | No Req. | No Req. | 36 Meses | Si Req. |  | 0
11997 | Puebla, San Alejandro | 11997 | 531.578.0451.01.01 | 29500005 | LENTE DE TRES ESPEJOS | 2 | Binario | Oftalmología | *EQUIPO MEDICO* | No. Req | Adq. | 11997 | No Req. | No Req. | No Req. | No Req. | No Req. | No Req. | No Req. | No Req. | No Req. | 36 Meses | Si Req. |  | 0
12001 | Ensenada, Baja California | 12001 | 531.588.0012.01.01 | 29500005 | LUPA QUIRURGICA, 3.5 AUMENTOS. | 1 | Binario | Oftalmología | *EQUIPO MEDICO* | No. Req | Adq. | 12001 | No Req. | No Req. | No Req. | No Req. | No Req. | No Req. | No Req. | No Req. | No Req. | 36 Meses | Si Req. | 0 | 0
12004 | Tuxtla Gutierrez, Chiapas | 12004 | 531.601.0056.03.01 | 27200015 | MANDIL EMPLOMADO | 4 | Binario | Imagenología | *EQUIPO MEDICO* | No. Req | Adq. | 12004 | No Req. | No Req. | No Req. | No Req. | No Req. | No Req. | No Req. | Fundamental | No Req. | 36 Meses | Si Req. | 1292 Mandiles y delantales | 0
12004 | Tuxtla Gutierrez, Chiapas | 12004 | 531.601.0056.03.01 | 27200015 | MANDIL EMPLOMADO | 4 | Binario | Imagenología | *EQUIPO MEDICO* | No. Req | Adq. | 12004 | No Req. | No Req. | No Req. | No Req. | No Req. | No Req. | No Req. | Fundamental | No Req. | 36 Meses | Si Req. | 1292 Mandiles y delantales | 0
12004 | Tuxtla Gutierrez, Chiapas | 12004 | 531.601.0056.03.01 | 27200015 | MANDIL EMPLOMADO | 4 | Binario | Imagenología | *EQUIPO MEDICO* | No. Req | Adq. | 12004 | No Req. | No Req. | No Req. | No Req. | No Req. | No Req. | No Req. | Fundamental | No Req. | 36 Meses | Si Req. | 1292 Mandiles y delantales | 0
11734 | Hidalgo, Tula | 11734 | 531.222.0014.03.01 | 53100347 | COMPRESAS CALIENTES, UNIDAD DE | 1 | Binario | Medicina Física y Rehabilitación | *EQUIPO MEDICO* | No. Req | Adq. | 11734 | No Req. | No Req. | Si Req. | No Req. | No Req. | No Req. | No Req. | Fundamental | Si Req. | 24 Meses | No Req. | 636 Compresero de acero inoxidable para compresas | 0
16265 | Hidalgo, Tula | 16265 | 564.002.0987.02.01 | 53100347 | ESPEJO PARA VALORAR POSTURA | 4 | Binario | Medicina Física y Rehabilitación | *EQUIPO MEDICO* | No. Req | Adq. | 16265 | No Req. | No Req. | No Req. | No Req. | No Req. | No Req. | No Req. | No Req. | No Req. | 12 Meses | No Req. | 958 Espejo de una sección para valorar postura | 0
11952 | Hidalgo, Tula | 11952 | 531.568.0057.03.01 | 53100206 | LARINGOSCOPIO | 2 | Binario | Óptica | *EQUIPO MEDICO* | No. Req | Adq. | 11952 | No Req. | No Req. | No Req. | No Req. | No Req. | No Req. | No Req. | Fundamental | No Req. | 36 Meses | Si Req. |  | 0
11952 | Hidalgo, Tula | 11952 | 531.568.0057.03.01 | 53100206 | LARINGOSCOPIO | 2 | Binario | Óptica | *EQUIPO MEDICO* | No. Req | Adq. | 11952 | No Req. | No Req. | No Req. | No Req. | No Req. | No Req. | No Req. | Fundamental | No Req. | 36 Meses | Si Req. |  | 0
11952 | Hidalgo, Tula | 11952 | 531.568.0057.03.01 | 53100206 | LARINGOSCOPIO | 2 | Binario | Óptica | *EQUIPO MEDICO* | No. Req | Adq. | 11952 | No Req. | No Req. | No Req. | No Req. | No Req. | No Req. | No Req. | Fundamental | No Req. | 36 Meses | Si Req. |  | 0
12226 | Tuxtla Gutierrez, Chiapas | 12226 | 533.119.0545.01.01 | 53100040 | BAÑO SIN CIRCULACIÓN DE AGUA | 1 | Binario | Laboratorio | *EQUIPO MEDICO* | No. Req | Adq. | 12226 | No Req. | No Req. | Si Req. | No Req. | No Req. | No Req. | No Req. | No Req. | No Req. | 36 Meses | No Req. | 219 Baños María | 0
12226 | Tuxtla Gutierrez, Chiapas | 12226 | 533.119.0545.01.01 | 53100040 | BAÑO SIN CIRCULACIÓN DE AGUA | 1 | Binario | Laboratorio | *EQUIPO MEDICO* | No. Req | Adq. | 12226 | No Req. | No Req. | Si Req. | No Req. | No Req. | No Req. | No Req. | No Req. | No Req. | 36 Meses | No Req. | 219 Baños María | 0
12226 | Tuxtla Gutierrez, Chiapas | 12226 | 533.119.0545.01.01 | 53100040 | BAÑO SIN CIRCULACIÓN DE AGUA | 1 | Binario | Laboratorio | *EQUIPO MEDICO* | No. Req | Adq. | 12226 | No Req. | No Req. | Si Req. | No Req. | No Req. | No Req. | No Req. | No Req. | No Req. | 36 Meses | No Req. | 219 Baños María | 0
12226 | Tuxtla Gutierrez, Chiapas | 12226 | 533.119.0545.01.01 | 53100040 | BAÑO SIN CIRCULACIÓN DE AGUA | 1 | Binario | Laboratorio | *EQUIPO MEDICO* | No. Req | Adq. | 12226 | No Req. | No Req. | Si Req. | No Req. | No Req. | No Req. | No Req. | No Req. | No Req. | 36 Meses | No Req. | 219 Baños María | 0
11950 | Tuxtla Gutierrez, Chiapas | 11950 | 531.562.1481.01.01 | 53100200 | LÁMPARA FRONTAL CON TRANSFORMADOR Y ACCESORIOS | 1 | Binario | Óptica | *EQUIPO MEDICO* | No. Req | Adq. | 11950 | No Req. | No Req. | No Req. | No Req. | No Req. | No Req. | No Req. | Fundamental | No Req. | 36 Meses | No Req. | 1227 Lámpara frontal y sus accesorios | 0
11950 | Tuxtla Gutierrez, Chiapas | 11950 | 531.562.1481.01.01 | 53100200 | LÁMPARA FRONTAL CON TRANSFORMADOR Y ACCESORIOS | 1 | Binario | Óptica | *EQUIPO MEDICO* | No. Req | Adq. | 11950 | No Req. | No Req. | No Req. | No Req. | No Req. | No Req. | No Req. | Fundamental | No Req. | 36 Meses | No Req. | 1227 Lámpara frontal y sus accesorios | 0
11950 | Tuxtla Gutierrez, Chiapas | 11950 | 531.562.1481.01.01 | 53100200 | LÁMPARA FRONTAL CON TRANSFORMADOR Y ACCESORIOS | 1 | Binario | Óptica | *EQUIPO MEDICO* | No. Req | Adq. | 11950 | No Req. | No Req. | No Req. | No Req. | No Req. | No Req. | No Req. | Fundamental | No Req. | 36 Meses | No Req. | 1227 Lámpara frontal y sus accesorios | 0
16268 | Ensenada, Baja California | 16268 | 564.002.1050.03.01 | 53100248 | MESA KANAVEL | 2 | Binario | Medicina Física y Rehabilitación | *EQUIPO MEDICO* | No. Req | Adq. | 16268 | No Req. | No Req. | No Req. | No Req. | No Req. | No Req. | No Req. | Fundamental | Si Req. | 12 Meses | No Req. | 1370 Mesa de Kanavel | 0
12103 | Ensenada, Baja California | 12103 | 531.785.0153.04.01 | 53100420 | RETINOSCOPIO LINEAL | 2 | Binario | Óptica | *EQUIPO MEDICO* | No. Req | Adq. | 12103 | No Req. | No Req. | No Req. | No Req. | No Req. | No Req. | No Req. | Intermedia | No Req. | 36 Meses | Si Req. |  | 0
12021 | Yucatán, Ticúl | 12021 | 531.614.0424.02.01 | 53100538 | ESTADÍMETRO PEDIÁTRICO | 4 | Binario | Mecánica y Fluidos | *EQUIPO MEDICO* | No. Req | Adq. | 12021 | No Req. | No Req. | No Req. | No Req. | No Req. | No Req. | No Req. | Fundamental | No Req. | 36 Meses | No Req. | 239 Báscula con estadímetro | 0
12232 | Tuxtla Gutierrez, Chiapas | 12232 | 533.203.0120.01.01 | 29500005 | CANASTILLA CON CADMIO, DE PLÁSTICO ESTERILIZABLE | 20 | Binario | Laboratorio | *EQUIPO MEDICO* | No. Req | Adq. | 12232 | No Req. | No Req. | No Req. | No Req. | No Req. | No Req. | No Req. | No Req. | No Req. | 12 Meses | No Req. | 520 Charolas, rejillas, racks, agarraderas y tapas (lids) de diversos tipos para almacén, resguardo, transporte o esterilización de instrumental o material de traumatología y ortopedia | 0
12232 | Tuxtla Gutierrez, Chiapas | 12232 | 533.203.0120.01.01 | 29500005 | CANASTILLA CON CADMIO, DE PLÁSTICO ESTERILIZABLE | 20 | Binario | Laboratorio | *EQUIPO MEDICO* | No. Req | Adq. | 12232 | No Req. | No Req. | No Req. | No Req. | No Req. | No Req. | No Req. | No Req. | No Req. | 12 Meses | No Req. | 520 Charolas, rejillas, racks, agarraderas y tapas (lids) de diversos tipos para almacén, resguardo, transporte o esterilización de instrumental o material de traumatología y ortopedia | 0
11913 | Navojoa, Sonora | 11913 | 531.455.0053.12.01 | 27200013 | GUANTES DE PLOMO | 7 | Binario | Imagenología | *EQUIPO MEDICO* | No. Req | Adq. | 11913 | No Req. | No Req. | No Req. | No Req. | No Req. | No Req. | No Req. | Fundamental | No Req. | 36 Meses | Si Req. | 0 | 0
11662 | Tuxtla Gutierrez, Chiapas | 11662 | 531.116.0369.03.01 | 53200428 | ESFIGMOMANOMETRO ANEROIDE PORTATIL. | 5 | Binario | Mecánica y Fluidos | *EQUIPO MEDICO* | No. Req | Adq. | 11662 | No Req. | No Req. | No Req. | No Req. | No Req. | No Req. | No Req. | No Req. | No Req. | 36 Meses | Si Req. |  | 0
11662 | Tuxtla Gutierrez, Chiapas | 11662 | 531.116.0369.03.01 | 53200428 | ESFIGMOMANOMETRO ANEROIDE PORTATIL. | 5 | Binario | Mecánica y Fluidos | *EQUIPO MEDICO* | No. Req | Adq. | 11662 | No Req. | No Req. | No Req. | No Req. | No Req. | No Req. | No Req. | No Req. | No Req. | 36 Meses | Si Req. |  | 0
11662 | Tuxtla Gutierrez, Chiapas | 11662 | 531.116.0369.03.01 | 53200428 | ESFIGMOMANOMETRO ANEROIDE PORTATIL. | 5 | Binario | Mecánica y Fluidos | *EQUIPO MEDICO* | No. Req | Adq. | 11662 | No Req. | No Req. | No Req. | No Req. | No Req. | No Req. | No Req. | No Req. | No Req. | 36 Meses | Si Req. |  | 0
12246 | Ensenada, Baja California | 12246 | 533.255.0218.03.01 | 53100432 | CONGELADOR HORIZONTAL DE REFRIGERANTES PARA VACUNAS. | 1 | Binario | Laboratorio | *EQUIPO MEDICO* | No. Req | Adq. | 12246 | No Req. | No Req. | Si Req. | No Req. | No Req. | No Req. | No Req. | No Req. | Si Req. | 36 Meses | No Req. | 663 Congeladores | 0
16500 | Hidalgo, Tula | 16500 | 541.530.0012.00.01 | 53100673 | MICROCENTRIFUGA DIGITAL 14,000 RPM, INCLUYE ROTOR DE PP PARA | 1 | Binario | Laboratorio | *EQUIPO MEDICO* | No. Req | ADQ. | 16500 | #N/A | #N/A | #N/A | #N/A | #N/A | #N/A | #N/A | #N/A | #N/A | #N/A | #N/A | #N/A | #N/A
14167 | Tuxtla Gutierrez, Chiapas | 14167 | 537.596.0035.02.01 | 29500005 | ANTEOJOS PARA OPERACIONES (TELE LUPA) | 1 | Binario | Óptica | *EQUIPO MEDICO* | No. Req | Adq. | 14167 | No Req. | No Req. | No Req. | No Req. | No Req. | No Req. | No Req. | No Req. | No Req. | 12 Meses | Si Req. | 0 | 0
16254 | Ensenada, Baja California | 16254 | 564.002.0854.02.01 | 53100422 | ESTACION DE TRABAJO PARA ACTIVIDADES COGNITIVAS | 1 | Binario | Medicina Física y Rehabilitación | *EQUIPO MEDICO* | No. Req | Adq. | 16254 | No Req. | No Req. | No Req. | No Req. | No Req. | No Req. | No Req. | No Req. | No Req. | 24 Meses | No Req. | 1375Mesa multifuncional de terapia física | 0
11767 | Tuxtla Gutierrez, Chiapas | 11767 | 531.295.1188.03.01 | 53100162 | ESTUCHE DE DIAGNÓSTICO BÁSICO | 3 | Binario | Óptica | *EQUIPO MEDICO* | No. Req | Adq. | 11767 | No Req. | No Req. | No Req. | No Req. | No Req. | No Req. | No Req. | Fundamental | No Req. | 12 Meses | Si Req. |  | Se repite la clave SAI, ¿se debe sumar la cantidad total?
12205 | Tuxtla Gutierrez, Chiapas | 12205 | 533.020.0204.02.01 | 56200253 | AGITADOR ELÉCTRICO DE BÁSCULA | 1 | Binario | Laboratorio | *EQUIPO MEDICO* | No. Req | Adq. | 12205 | No Req. | No Req. | Si Req. | No Req. | No Req. | No Req. | No Req. | No Req. | No Req. | 12 Meses | No Req. | 79 Agitadores | 0
12205 | Tuxtla Gutierrez, Chiapas | 12205 | 533.020.0204.02.01 | 56200253 | AGITADOR ELÉCTRICO DE BÁSCULA | 1 | Binario | Laboratorio | *EQUIPO MEDICO* | No. Req | Adq. | 12205 | No Req. | No Req. | Si Req. | No Req. | No Req. | No Req. | No Req. | No Req. | No Req. | 12 Meses | No Req. | 79 Agitadores | 0
12205 | Tuxtla Gutierrez, Chiapas | 12205 | 533.020.0204.02.01 | 56200253 | AGITADOR ELÉCTRICO DE BÁSCULA | 1 | Binario | Laboratorio | *EQUIPO MEDICO* | No. Req | Adq. | 12205 | No Req. | No Req. | Si Req. | No Req. | No Req. | No Req. | No Req. | No Req. | No Req. | 12 Meses | No Req. | 79 Agitadores | 0
15817 | Hidalgo, Tula | 15817 | 537.835.0028.01.01 | 53100295 | SIERRA PARA CORTAR YESO | 1 | Binario | Medicina Física y Rehabilitación | *EQUIPO MEDICO* | No. Req | Adq. | 15817 | No Req. | No Req. | Si Req. | No Req. | No Req. | No Req. | No Req. | Fundamental | No Req. | 36 Meses | No Req. | 731 Cortadores de yeso, eléctricos | 0
12247 | Ensenada, Baja California | 12247 | 533.266.0231.01.01 | 53100457 | CONTADOR ELECTRÓNICO DE OCHO TECLAS | 2 | Binario | Laboratorio | *EQUIPO MEDICO* | No. Req | Adq. | 12247 | No Req. | No Req. | Si Req. | No Req. | No Req. | No Req. | No Req. | No Req. | Si Req. | 12 Meses | Si Req. | 672 Contador de células mecánico | la Clave SAI esta incorrecta, se debe cambiar por "533.266.0231.01.01".
12065 | Yucatán, Ticúl | 12065 | 531.641.0397.03.01 | 53100256 | NEBULIZADOR SIN ELEMENTO TÉRMICO | 2 | Binario | Mecánica y Fluidos | *EQUIPO MEDICO* | No. Req | Adq. | 12065 | No Req. | No Req. | Si Req. | No Req. | No Req. | No Req. | No Req. | Fundamental | Si Req. | 36 Meses | Si Req. |  | 0
11997 | Tuxtla Gutierrez, Chiapas | 11997 | 531.578.0451.01.01 | 29500005 | LENTE DE TRES ESPEJOS | 2 | Binario | Oftalmología | *EQUIPO MEDICO* | No. Req | Adq. | 11997 | No Req. | No Req. | No Req. | No Req. | No Req. | No Req. | No Req. | No Req. | No Req. | 36 Meses | Si Req. |  | 0
11642 | Hidalgo, Tula | 11642 | 531.081.0832.01.01 | 53100032 | SISTEMA PARA ASPIRACIÓN DE SECRECIONES | 1 | Binario | Mecánica y Fluidos | *EQUIPO MEDICO* | No. Req | Adq. | 11642 | No Req. | No Req. | Si Req. | No Req. | No Req. | No Req. | No Req. | Fundamental | Si Req. | 36 Meses | Si Req. |  | 0
11642 | Hidalgo, Tula | 11642 | 531.081.0832.01.01 | 53100032 | SISTEMA PARA ASPIRACIÓN DE SECRECIONES | 1 | Binario | Mecánica y Fluidos | *EQUIPO MEDICO* | No. Req | Adq. | 11642 | No Req. | No Req. | Si Req. | No Req. | No Req. | No Req. | No Req. | Fundamental | Si Req. | 36 Meses | Si Req. |  | 0
11941 | Yucatán, Ticúl | 11941 | 531.562.0756.02.01 | 53100203 | GENERADOR O LÁMPARA DE RAYOS INFRARROJOS | 5 | Binario | Medicina Física y Rehabilitación | *EQUIPO MEDICO* | No. Req | Adq. | 11941 | No Req. | No Req. | Si Req. | No Req. | No Req. | No Req. | No Req. | Fundamental | No Req. | 12 Meses | Si Req. |  | 0
11941 | Ensenada, Baja California | 11941 | 531.562.0756.02.01 | 53100203 | GENERADOR O LÁMPARA DE RAYOS INFRARROJOS | 6 | Binario | Medicina Física y Rehabilitación | *EQUIPO MEDICO* | No. Req | Adq. | 11941 | No Req. | No Req. | Si Req. | No Req. | No Req. | No Req. | No Req. | Fundamental | No Req. | 12 Meses | Si Req. |  | 0
11947 | Ensenada, Baja California | 11947 | 531.562.1457.01.01 | 53100204 | LÁMPARA DE EXAMINACIÓN CON FUENTE DE LUZ LED. | 2 | Binario | Óptica | *EQUIPO MEDICO* | No. Req | Adq. | 11947 | No Req. | No Req. | Si Req. | No Req. | No Req. | No Req. | No Req. | No Req. | Si Req. | 36 Meses | No Req. | 1224 Lámparas de chicote | 0
11947 | Ensenada, Baja California | 11947 | 531.562.1457.01.01 | 53100204 | LÁMPARA DE EXAMINACIÓN CON FUENTE DE LUZ LED. | 2 | Binario | Óptica | *EQUIPO MEDICO* | No. Req | Adq. | 11947 | No Req. | No Req. | Si Req. | No Req. | No Req. | No Req. | No Req. | No Req. | Si Req. | 36 Meses | No Req. | 1224 Lámparas de chicote | 0
11947 | Ensenada, Baja California | 11947 | 531.562.1457.01.01 | 53100204 | LÁMPARA DE EXAMINACIÓN CON FUENTE DE LUZ LED. | 2 | Binario | Óptica | *EQUIPO MEDICO* | No. Req | Adq. | 11947 | No Req. | No Req. | Si Req. | No Req. | No Req. | No Req. | No Req. | No Req. | Si Req. | 36 Meses | No Req. | 1224 Lámparas de chicote | 0
11947 | Ensenada, Baja California | 11947 | 531.562.1457.01.01 | 53100204 | LÁMPARA DE EXAMINACIÓN CON FUENTE DE LUZ LED. | 2 | Binario | Óptica | *EQUIPO MEDICO* | No. Req | Adq. | 11947 | No Req. | No Req. | Si Req. | No Req. | No Req. | No Req. | No Req. | No Req. | Si Req. | 36 Meses | No Req. | 1224 Lámparas de chicote | 0
11947 | Ensenada, Baja California | 11947 | 531.562.1457.01.01 | 53100204 | LÁMPARA DE EXAMINACIÓN CON FUENTE DE LUZ LED. | 2 | Binario | Óptica | *EQUIPO MEDICO* | No. Req | Adq. | 11947 | No Req. | No Req. | Si Req. | No Req. | No Req. | No Req. | No Req. | No Req. | Si Req. | 36 Meses | No Req. | 1224 Lámparas de chicote | 0
11947 | Ensenada, Baja California | 11947 | 531.562.1457.01.01 | 53100204 | LÁMPARA DE EXAMINACIÓN CON FUENTE DE LUZ LED. | 2 | Binario | Óptica | *EQUIPO MEDICO* | No. Req | Adq. | 11947 | No Req. | No Req. | Si Req. | No Req. | No Req. | No Req. | No Req. | No Req. | Si Req. | 36 Meses | No Req. | 1224 Lámparas de chicote | 0
11947 | Ensenada, Baja California | 11947 | 531.562.1457.01.01 | 53100204 | LÁMPARA DE EXAMINACIÓN CON FUENTE DE LUZ LED. | 2 | Binario | Óptica | *EQUIPO MEDICO* | No. Req | Adq. | 11947 | No Req. | No Req. | Si Req. | No Req. | No Req. | No Req. | No Req. | No Req. | Si Req. | 36 Meses | No Req. | 1224 Lámparas de chicote | 0
11947 | Ensenada, Baja California | 11947 | 531.562.1457.01.01 | 53100204 | LÁMPARA DE EXAMINACIÓN CON FUENTE DE LUZ LED. | 2 | Binario | Óptica | *EQUIPO MEDICO* | No. Req | Adq. | 11947 | No Req. | No Req. | Si Req. | No Req. | No Req. | No Req. | No Req. | No Req. | Si Req. | 36 Meses | No Req. | 1224 Lámparas de chicote | 0
11947 | Ensenada, Baja California | 11947 | 531.562.1457.01.01 | 53100204 | LÁMPARA DE EXAMINACIÓN CON FUENTE DE LUZ LED. | 2 | Binario | Óptica | *EQUIPO MEDICO* | No. Req | Adq. | 11947 | No Req. | No Req. | Si Req. | No Req. | No Req. | No Req. | No Req. | No Req. | Si Req. | 36 Meses | No Req. | 1224 Lámparas de chicote | 0
11947 | Ensenada, Baja California | 11947 | 531.562.1457.01.01 | 53100204 | LÁMPARA DE EXAMINACIÓN CON FUENTE DE LUZ LED. | 2 | Binario | Óptica | *EQUIPO MEDICO* | No. Req | Adq. | 11947 | No Req. | No Req. | Si Req. | No Req. | No Req. | No Req. | No Req. | No Req. | Si Req. | 36 Meses | No Req. | 1224 Lámparas de chicote | 0
11947 | Ensenada, Baja California | 11947 | 531.562.1457.01.01 | 53100204 | LÁMPARA DE EXAMINACIÓN CON FUENTE DE LUZ LED. | 2 | Binario | Óptica | *EQUIPO MEDICO* | No. Req | Adq. | 11947 | No Req. | No Req. | Si Req. | No Req. | No Req. | No Req. | No Req. | No Req. | Si Req. | 36 Meses | No Req. | 1224 Lámparas de chicote | 0
11947 | Ensenada, Baja California | 11947 | 531.562.1457.01.01 | 53100204 | LÁMPARA DE EXAMINACIÓN CON FUENTE DE LUZ LED. | 2 | Binario | Óptica | *EQUIPO MEDICO* | No. Req | Adq. | 11947 | No Req. | No Req. | Si Req. | No Req. | No Req. | No Req. | No Req. | No Req. | Si Req. | 36 Meses | No Req. | 1224 Lámparas de chicote | 0
11947 | Ensenada, Baja California | 11947 | 531.562.1457.01.01 | 53100204 | LÁMPARA DE EXAMINACIÓN CON FUENTE DE LUZ LED. | 2 | Binario | Óptica | *EQUIPO MEDICO* | No. Req | Adq. | 11947 | No Req. | No Req. | Si Req. | No Req. | No Req. | No Req. | No Req. | No Req. | Si Req. | 36 Meses | No Req. | 1224 Lámparas de chicote | 0
11947 | Ensenada, Baja California | 11947 | 531.562.1457.01.01 | 53100204 | LÁMPARA DE EXAMINACIÓN CON FUENTE DE LUZ LED. | 2 | Binario | Óptica | *EQUIPO MEDICO* | No. Req | Adq. | 11947 | No Req. | No Req. | Si Req. | No Req. | No Req. | No Req. | No Req. | No Req. | Si Req. | 36 Meses | No Req. | 1224 Lámparas de chicote | 0
11947 | Ensenada, Baja California | 11947 | 531.562.1457.01.01 | 53100204 | LÁMPARA DE EXAMINACIÓN CON FUENTE DE LUZ LED. | 2 | Binario | Óptica | *EQUIPO MEDICO* | No. Req | Adq. | 11947 | No Req. | No Req. | Si Req. | No Req. | No Req. | No Req. | No Req. | No Req. | Si Req. | 36 Meses | No Req. | 1224 Lámparas de chicote | 0
11947 | Ensenada, Baja California | 11947 | 531.562.1457.01.01 | 53100204 | LÁMPARA DE EXAMINACIÓN CON FUENTE DE LUZ LED. | 2 | Binario | Óptica | *EQUIPO MEDICO* | No. Req | Adq. | 11947 | No Req. | No Req. | Si Req. | No Req. | No Req. | No Req. | No Req. | No Req. | Si Req. | 36 Meses | No Req. | 1224 Lámparas de chicote | 0
11947 | Ensenada, Baja California | 11947 | 531.562.1457.01.01 | 53100204 | LÁMPARA DE EXAMINACIÓN CON FUENTE DE LUZ LED. | 2 | Binario | Óptica | *EQUIPO MEDICO* | No. Req | Adq. | 11947 | No Req. | No Req. | Si Req. | No Req. | No Req. | No Req. | No Req. | No Req. | Si Req. | 36 Meses | No Req. | 1224 Lámparas de chicote | 0
11853 | Hidalgo, Tula | 11853 | 531.375.0126.03.01 | 53200152 | ESTETOSCOPIO DE CÁPSULA DOBLE | 10 | Binario | Mecánica y Fluidos | *EQUIPO MEDICO* | No. Req | Adq. | 11853 | No Req. | No Req. | No Req. | No Req. | No Req. | No Req. | No Req. | No Req. | No Req. | 12 Meses | Si Req. | 0 | 0
11853 | Hidalgo, Tula | 11853 | 531.375.0126.03.01 | 53200152 | ESTETOSCOPIO DE CÁPSULA DOBLE | 10 | Binario | Mecánica y Fluidos | *EQUIPO MEDICO* | No. Req | Adq. | 11853 | No Req. | No Req. | No Req. | No Req. | No Req. | No Req. | No Req. | No Req. | No Req. | 12 Meses | Si Req. | 0 | 0
11631 | Tuxtla Gutierrez, Chiapas | 11631 | 531.060.0134.02.01 | 27200001 | ANTEOJOS EMPLOMADOS | 6 | Binario | Imagenología | *EQUIPO MEDICO* | No. Req | Adq. | 11631 | No Req. | No Req. | No Req. | No Req. | No Req. | No Req. | No Req. | Fundamental | No Req. | 36 Meses | No Req. | 1633 Protección, contra radiofrecuencias | 0
12103 | Hidalgo, Tula | 12103 | 531.785.0153.04.01 | 53100420 | RETINOSCOPIO LINEAL | 2 | Binario | Óptica | *EQUIPO MEDICO* | No. Req | Adq. | 12103 | No Req. | No Req. | No Req. | No Req. | No Req. | No Req. | No Req. | Intermedia | No Req. | 36 Meses | Si Req. |  | 0
11657 | Chihuahua, Chihuahua | 11657 | 531.113.0032.02.01 | 27200015 | BLINDAJE PARA GÓNADAS | 15 | Binario | Imagenología | *EQUIPO MEDICO* | No. Req | Adq. | 11657 | No Req. | No Req. | No Req. | No Req. | No Req. | No Req. | No Req. | Fundamental | No Req. | 36 Meses | No Req. | 1637 Protectores de gónadas | 0
16270 | Yucatán, Ticúl | 16270 | 564.002.1076.03.01 | 53100347 | MULETILLA | 8 | Binario | Medicina Física y Rehabilitación | *EQUIPO MEDICO* | No. Req | Adq. | 16270 | No Req. | No Req. | No Req. | No Req. | No Req. | No Req. | No Req. | No Req. | No Req. | 3 Meses | Si Req. |  | 0
16270 | Chihuahua, Chihuahua | 16270 | 564.002.1076.03.01 | 53100347 | MULETILLA | 8 | Binario | Medicina Física y Rehabilitación | *EQUIPO MEDICO* | No. Req | Adq. | 16270 | No Req. | No Req. | No Req. | No Req. | No Req. | No Req. | No Req. | No Req. | No Req. | 3 Meses | Si Req. |  | 0
12004 | Ensenada, Baja California | 12004 | 531.601.0056.03.01 | 27200015 | MANDIL EMPLOMADO | 4 | Binario | Imagenología | *EQUIPO MEDICO* | No. Req | Adq. | 12004 | No Req. | No Req. | No Req. | No Req. | No Req. | No Req. | No Req. | Fundamental | No Req. | 36 Meses | Si Req. | 1292 Mandiles y delantales | 0
12004 | Ensenada, Baja California | 12004 | 531.601.0056.03.01 | 27200015 | MANDIL EMPLOMADO | 4 | Binario | Imagenología | *EQUIPO MEDICO* | No. Req | Adq. | 12004 | No Req. | No Req. | No Req. | No Req. | No Req. | No Req. | No Req. | Fundamental | No Req. | 36 Meses | Si Req. | 1292 Mandiles y delantales | 0
12004 | Ensenada, Baja California | 12004 | 531.601.0056.03.01 | 27200015 | MANDIL EMPLOMADO | 4 | Binario | Imagenología | *EQUIPO MEDICO* | No. Req | Adq. | 12004 | No Req. | No Req. | No Req. | No Req. | No Req. | No Req. | No Req. | Fundamental | No Req. | 36 Meses | Si Req. | 1292 Mandiles y delantales | 0
16266 | Tuxtla Gutierrez, Chiapas | 16266 | 564.002.0995.03.01 | 53100347 | ESPEJO DE TRES SECCIONES | 2 | Binario | Medicina Física y Rehabilitación | *EQUIPO MEDICO* | No. Req | Adq. | 16266 | No Req. | No Req. | No Req. | No Req. | No Req. | No Req. | No Req. | No Req. | No Req. | 12 Meses | No Req. | 957 Espejo de tres secciones para valorar postura | 0
11950 | Hidalgo, Tula | 11950 | 531.562.1481.01.01 | 53100200 | LÁMPARA FRONTAL CON TRANSFORMADOR Y ACCESORIOS | 1 | Binario | Óptica | *EQUIPO MEDICO* | No. Req | Adq. | 11950 | No Req. | No Req. | No Req. | No Req. | No Req. | No Req. | No Req. | Fundamental | No Req. | 36 Meses | No Req. | 1227 Lámpara frontal y sus accesorios | 0
12225 | CDMX Norte, Zaragoza | 12225 | 533.119.0511.01.01 | 53100040 | BAÑO CON MOTOR PARA CIRCULAR AGUA EN FORMA CONTINUA | 1 | Binario | Laboratorio | *EQUIPO MEDICO* | No. Req | Adq. | 12225 | No Req. | No Req. | Si Req. | No Req. | No Req. | No Req. | No Req. | No Req. | No Req. | 36 Meses | No Req. | 219 Baños María | 0
12225 | Yucatán, Ticúl | 12225 | 533.119.0511.01.01 | 53100040 | BAÑO CON MOTOR PARA CIRCULAR AGUA EN FORMA CONTINUA | 1 | Binario | Laboratorio | *EQUIPO MEDICO* | No. Req | Adq. | 12225 | No Req. | No Req. | Si Req. | No Req. | No Req. | No Req. | No Req. | No Req. | No Req. | 36 Meses | No Req. | 219 Baños María | 0
12225 | Chihuahua, Chihuahua | 12225 | 533.119.0511.01.01 | 53100040 | BAÑO CON MOTOR PARA CIRCULAR AGUA EN FORMA CONTINUA | 1 | Binario | Laboratorio | *EQUIPO MEDICO* | No. Req | Adq. | 12225 | No Req. | No Req. | Si Req. | No Req. | No Req. | No Req. | No Req. | No Req. | No Req. | 36 Meses | No Req. | 219 Baños María | 0
12225 | Puebla, San Alejandro | 12225 | 533.119.0511.01.01 | 53100040 | BAÑO CON MOTOR PARA CIRCULAR AGUA EN FORMA CONTINUA | 1 | Binario | Laboratorio | *EQUIPO MEDICO* | No. Req | Adq. | 12225 | No Req. | No Req. | Si Req. | No Req. | No Req. | No Req. | No Req. | No Req. | No Req. | 36 Meses | No Req. | 219 Baños María | 0
12226 | Ensenada, Baja California | 12226 | 533.119.0545.01.01 | 53100040 | BAÑO SIN CIRCULACIÓN DE AGUA | 1 | Binario | Laboratorio | *EQUIPO MEDICO* | No. Req | Adq. | 12226 | No Req. | No Req. | Si Req. | No Req. | No Req. | No Req. | No Req. | No Req. | No Req. | 36 Meses | No Req. | 219 Baños María | 0
12226 | Ensenada, Baja California | 12226 | 533.119.0545.01.01 | 53100040 | BAÑO SIN CIRCULACIÓN DE AGUA | 1 | Binario | Laboratorio | *EQUIPO MEDICO* | No. Req | Adq. | 12226 | No Req. | No Req. | Si Req. | No Req. | No Req. | No Req. | No Req. | No Req. | No Req. | 36 Meses | No Req. | 219 Baños María | 0
12226 | Ensenada, Baja California | 12226 | 533.119.0545.01.01 | 53100040 | BAÑO SIN CIRCULACIÓN DE AGUA | 1 | Binario | Laboratorio | *EQUIPO MEDICO* | No. Req | Adq. | 12226 | No Req. | No Req. | Si Req. | No Req. | No Req. | No Req. | No Req. | No Req. | No Req. | 36 Meses | No Req. | 219 Baños María | 0
12226 | Ensenada, Baja California | 12226 | 533.119.0545.01.01 | 53100040 | BAÑO SIN CIRCULACIÓN DE AGUA | 1 | Binario | Laboratorio | *EQUIPO MEDICO* | No. Req | Adq. | 12226 | No Req. | No Req. | Si Req. | No Req. | No Req. | No Req. | No Req. | No Req. | No Req. | 36 Meses | No Req. | 219 Baños María | 0
12226 | Ensenada, Baja California | 12226 | 533.119.0545.01.01 | 53100040 | BAÑO SIN CIRCULACIÓN DE AGUA | 1 | Binario | Laboratorio | *EQUIPO MEDICO* | No. Req | Adq. | 12226 | No Req. | No Req. | Si Req. | No Req. | No Req. | No Req. | No Req. | No Req. | No Req. | 36 Meses | No Req. | 219 Baños María | 0
12170 | Hidalgo, Tula | 12170 | 531.923.0305.04.01 | 53100689 | ULTRASONIDO TERAPÉUTICO, UNIDAD DE | 1 | Binario | Medicina Física y Rehabilitación | *EQUIPO MEDICO* | No. Req | Adq. | 12170 | No Req. | No Req. | Si Req. | No Req. | No Req. | No Req. | No Req. | Intermedia | Si Req. | 36 Meses | Si Req. |  | 0
11950 | Ensenada, Baja California | 11950 | 531.562.1481.01.01 | 53100200 | LÁMPARA FRONTAL CON TRANSFORMADOR Y ACCESORIOS | 1 | Binario | Óptica | *EQUIPO MEDICO* | No. Req | Adq. | 11950 | No Req. | No Req. | No Req. | No Req. | No Req. | No Req. | No Req. | Fundamental | No Req. | 36 Meses | No Req. | 1227 Lámpara frontal y sus accesorios | 0
11950 | Ensenada, Baja California | 11950 | 531.562.1481.01.01 | 53100200 | LÁMPARA FRONTAL CON TRANSFORMADOR Y ACCESORIOS | 1 | Binario | Óptica | *EQUIPO MEDICO* | No. Req | Adq. | 11950 | No Req. | No Req. | No Req. | No Req. | No Req. | No Req. | No Req. | Fundamental | No Req. | 36 Meses | No Req. | 1227 Lámpara frontal y sus accesorios | 0
11950 | Ensenada, Baja California | 11950 | 531.562.1481.01.01 | 53100200 | LÁMPARA FRONTAL CON TRANSFORMADOR Y ACCESORIOS | 1 | Binario | Óptica | *EQUIPO MEDICO* | No. Req | Adq. | 11950 | No Req. | No Req. | No Req. | No Req. | No Req. | No Req. | No Req. | Fundamental | No Req. | 36 Meses | No Req. | 1227 Lámpara frontal y sus accesorios | 0
16276 | Navojoa, Sonora | 16276 | 564.002.1134.00.01 | 53100385 | BARRIL DE POLIURETANO, 56 CM PARA ENTRENAMIENTO DE GATEO | 2 | Binario | Medicina Física y Rehabilitación | *EQUIPO MEDICO* | No. Req | Adq. | 16276 | No Req. | No Req. | No Req. | No Req. | No Req. | No Req. | No Req. | No Req. | No Req. | 6 Meses | Si Req. |  | 0
12232 | Ensenada, Baja California | 12232 | 533.203.0120.01.01 | 29500005 | CANASTILLA CON CADMIO, DE PLÁSTICO ESTERILIZABLE | 20 | Binario | Laboratorio | *EQUIPO MEDICO* | No. Req | Adq. | 12232 | No Req. | No Req. | No Req. | No Req. | No Req. | No Req. | No Req. | No Req. | No Req. | 12 Meses | No Req. | 520 Charolas, rejillas, racks, agarraderas y tapas (lids) de diversos tipos para almacén, resguardo, transporte o esterilización de instrumental o material de traumatología y ortopedia | 0
12205 | Hidalgo, Tula | 12205 | 533.020.0204.02.01 | 56200253 | AGITADOR ELÉCTRICO DE BÁSCULA | 1 | Binario | Laboratorio | *EQUIPO MEDICO* | No. Req | Adq. | 12205 | No Req. | No Req. | Si Req. | No Req. | No Req. | No Req. | No Req. | No Req. | No Req. | 12 Meses | No Req. | 79 Agitadores | 0
12205 | Hidalgo, Tula | 12205 | 533.020.0204.02.01 | 56200253 | AGITADOR ELÉCTRICO DE BÁSCULA | 1 | Binario | Laboratorio | *EQUIPO MEDICO* | No. Req | Adq. | 12205 | No Req. | No Req. | Si Req. | No Req. | No Req. | No Req. | No Req. | No Req. | No Req. | 12 Meses | No Req. | 79 Agitadores | 0
11662 | Ensenada, Baja California | 11662 | 531.116.0369.03.01 | 53200428 | ESFIGMOMANOMETRO ANEROIDE PORTATIL. | 5 | Binario | Mecánica y Fluidos | *EQUIPO MEDICO* | No. Req | Adq. | 11662 | No Req. | No Req. | No Req. | No Req. | No Req. | No Req. | No Req. | No Req. | No Req. | 36 Meses | Si Req. |  | 0
11662 | Ensenada, Baja California | 11662 | 531.116.0369.03.01 | 53200428 | ESFIGMOMANOMETRO ANEROIDE PORTATIL. | 5 | Binario | Mecánica y Fluidos | *EQUIPO MEDICO* | No. Req | Adq. | 11662 | No Req. | No Req. | No Req. | No Req. | No Req. | No Req. | No Req. | No Req. | No Req. | 36 Meses | Si Req. |  | 0
11662 | Ensenada, Baja California | 11662 | 531.116.0369.03.01 | 53200428 | ESFIGMOMANOMETRO ANEROIDE PORTATIL. | 5 | Binario | Mecánica y Fluidos | *EQUIPO MEDICO* | No. Req | Adq. | 11662 | No Req. | No Req. | No Req. | No Req. | No Req. | No Req. | No Req. | No Req. | No Req. | 36 Meses | Si Req. |  | 0
11662 | Ensenada, Baja California | 11662 | 531.116.0369.03.01 | 53200428 | ESFIGMOMANOMETRO ANEROIDE PORTATIL. | 5 | Binario | Mecánica y Fluidos | *EQUIPO MEDICO* | No. Req | Adq. | 11662 | No Req. | No Req. | No Req. | No Req. | No Req. | No Req. | No Req. | No Req. | No Req. | 36 Meses | Si Req. |  | 0
12225 | Navojoa, Sonora | 12225 | 533.119.0511.01.01 | 53100040 | BAÑO CON MOTOR PARA CIRCULAR AGUA EN FORMA CONTINUA | 1 | Binario | Laboratorio | *EQUIPO MEDICO* | No. Req | Adq. | 12225 | No Req. | No Req. | Si Req. | No Req. | No Req. | No Req. | No Req. | No Req. | No Req. | 36 Meses | No Req. | 219 Baños María | 0
11657 | Navojoa, Sonora | 11657 | 531.113.0032.02.01 | 27200015 | BLINDAJE PARA GÓNADAS | 15 | Binario | Imagenología | *EQUIPO MEDICO* | No. Req | Adq. | 11657 | No Req. | No Req. | No Req. | No Req. | No Req. | No Req. | No Req. | Fundamental | No Req. | 36 Meses | No Req. | 1637 Protectores de gónadas | 0
12276 | Yucatán, Ticúl | 12276 | 533.461.1703.01.01 | 29500005 | GRADILLA PARA TUBOS DE WINTROBE | 4 | Binario | Laboratorio | *EQUIPO MEDICO* | No. Req | Adq. | 12276 | No Req. | No Req. | No Req. | No Req. | No Req. | No Req. | No Req. | No Req. | No Req. | 6 Meses | No Req. | 1107 Gradilla para velocidad de sedimentación globular | 0
12276 | Chihuahua, Chihuahua | 12276 | 533.461.1703.01.01 | 29500005 | GRADILLA PARA TUBOS DE WINTROBE | 4 | Binario | Laboratorio | *EQUIPO MEDICO* | No. Req | Adq. | 12276 | No Req. | No Req. | No Req. | No Req. | No Req. | No Req. | No Req. | No Req. | No Req. | 6 Meses | No Req. | 1107 Gradilla para velocidad de sedimentación globular | 0
12276 | Puebla, San Alejandro | 12276 | 533.461.1703.01.01 | 29500005 | GRADILLA PARA TUBOS DE WINTROBE | 4 | Binario | Laboratorio | *EQUIPO MEDICO* | No. Req | Adq. | 12276 | No Req. | No Req. | No Req. | No Req. | No Req. | No Req. | No Req. | No Req. | No Req. | 6 Meses | No Req. | 1107 Gradilla para velocidad de sedimentación globular | 0
11594 | Hidalgo, Tula | 11594 | 513.621.2429.01.01 | 53100235 | MESA UNIVERSAL PARA EXPLORACIÓN | 1 | Binario | Quirófano | *EQUIPO MEDICO* | No. Req | Adq. | 11594 | No Req. | No Req. | No Req. | No Req. | No Req. | No Req. | No Req. | Fundamental | Si Req. | 36 Meses | No Req. | 1369 Mesa de exploración universal | 0
14167 | Ensenada, Baja California | 14167 | 537.596.0035.02.01 | 29500005 | ANTEOJOS PARA OPERACIONES (TELE LUPA) | 1 | Binario | Óptica | *EQUIPO MEDICO* | No. Req | Adq. | 14167 | No Req. | No Req. | No Req. | No Req. | No Req. | No Req. | No Req. | No Req. | No Req. | 12 Meses | Si Req. | 0 | 0
12311 | Hidalgo, Tula | 12311 | 533.786.0034.03.01 | 53100287 | REFRIGERADOR PARA VACUNAS | 1 | Binario | Laboratorio | *EQUIPO MEDICO* | No. Req | Adq. | 12311 | No Req. | No Req. | Si Req. | No Req. | No Req. | No Req. | No Req. | Fundamental | Si Req. | 36 Meses | No Req. | 1704 Refrigeradores, biológicos | 0
11594 | Hidalgo, Tula | 11594 | 513.621.2429.01.01 | 53100235 | MESA UNIVERSAL PARA EXPLORACIÓN | 1 | Binario | Quirófano | *EQUIPO MEDICO* | No. Req | Adq. | 11594 | No Req. | No Req. | No Req. | No Req. | No Req. | No Req. | No Req. | Fundamental | Si Req. | 36 Meses | No Req. | 1369 Mesa de exploración universal | 0
12079 | Navojoa, Sonora | 12079 | 531.695.0061.02.01 | 29500005 | PORTA MANDILES | 4 | Binario | Imagenología | *EQUIPO MEDICO* | No. Req | Adq. | 12079 | No Req. | No Req. | No Req. | No Req. | No Req. | No Req. | No Req. | Fundamental | No Req. | 36 Meses | No Req. | 1633 Protección, contra radiofrecuencias | 0
16273 | Tuxtla Gutierrez, Chiapas | 16273 | 564.002.1100.02.01 | 53100347 | RUEDA PARA EJERCICIO DE BRAZO Y HOMBRO | 3 | Binario | Medicina Física y Rehabilitación | *EQUIPO MEDICO* | No. Req | Adq. | 16273 | No Req. | No Req. | No Req. | No Req. | No Req. | No Req. | No Req. | No Req. | No Req. | 12 Meses | Si Req. |  | 0
12311 | Hidalgo, Tula | 12311 | 533.786.0034.03.01 | 53100287 | REFRIGERADOR PARA VACUNAS | 1 | Binario | Laboratorio | *EQUIPO MEDICO* | No. Req | Adq. | 12311 | No Req. | No Req. | Si Req. | No Req. | No Req. | No Req. | No Req. | Fundamental | Si Req. | 36 Meses | No Req. | 1704 Refrigeradores, biológicos | 0
11594 | Hidalgo, Tula | 11594 | 513.621.2429.01.01 | 53100235 | MESA UNIVERSAL PARA EXPLORACIÓN | 1 | Binario | Quirófano | *EQUIPO MEDICO* | No. Req | Adq. | 11594 | No Req. | No Req. | No Req. | No Req. | No Req. | No Req. | No Req. | Fundamental | Si Req. | 36 Meses | No Req. | 1369 Mesa de exploración universal | 0
11594 | Hidalgo, Tula | 11594 | 513.621.2429.01.01 | 53100235 | MESA UNIVERSAL PARA EXPLORACIÓN | 1 | Binario | Quirófano | *EQUIPO MEDICO* | No. Req | Adq. | 11594 | No Req. | No Req. | No Req. | No Req. | No Req. | No Req. | No Req. | Fundamental | Si Req. | 36 Meses | No Req. | 1369 Mesa de exploración universal | 0
11905 | Hidalgo, Tula | 11905 | 531.438.0014.01.01 | 53100409 | GAFAS PROTECTORAS PARA EVITAR CONTAMINACIÓN POR LÍQUIDOS CORPORALES | 8 | Binario | Quirófano | *EQUIPO MEDICO* | No. Req | Adq. | 11905 | No Req. | No Req. | No Req. | No Req. | No Req. | No Req. | No Req. | No Req. | No Req. | 6 Meses | No Req. | 1080 Gafas protectoras | 0
11594 | Hidalgo, Tula | 11594 | 513.621.2429.01.01 | 53100235 | MESA UNIVERSAL PARA EXPLORACIÓN | 2 | Binario | Quirófano | *EQUIPO MEDICO* | No. Req | Adq. | 11594 | No Req. | No Req. | No Req. | No Req. | No Req. | No Req. | No Req. | Fundamental | Si Req. | 36 Meses | No Req. | 1369 Mesa de exploración universal | 0
11997 | Ensenada, Baja California | 11997 | 531.578.0451.01.01 | 29500005 | LENTE DE TRES ESPEJOS | 2 | Binario | Oftalmología | *EQUIPO MEDICO* | No. Req | Adq. | 11997 | No Req. | No Req. | No Req. | No Req. | No Req. | No Req. | No Req. | No Req. | No Req. | 36 Meses | Si Req. |  | 0
11594 | Hidalgo, Tula | 11594 | 513.621.2429.01.01 | 53100235 | MESA UNIVERSAL PARA EXPLORACIÓN | 1 | Binario | Quirófano | *EQUIPO MEDICO* | No. Req | Adq. | 11594 | No Req. | No Req. | No Req. | No Req. | No Req. | No Req. | No Req. | Fundamental | Si Req. | 36 Meses | No Req. | 1369 Mesa de exploración universal | 0
11766 | Tuxtla Gutierrez, Chiapas | 11766 | 531.295.1162.04.01 | 53100162 | ESTUCHE DE DIAGNÓSTICO HOSPITALARIO | 2 | Binario | Óptica | *EQUIPO MEDICO* | No. Req | Adq. | 11766 | No Req. | No Req. | No Req. | No Req. | No Req. | No Req. | No Req. | Fundamental | No Req. | 12 Meses | Si Req. |  | 0
11766 | Tuxtla Gutierrez, Chiapas | 11766 | 531.295.1162.04.01 | 53100162 | ESTUCHE DE DIAGNÓSTICO HOSPITALARIO | 2 | Binario | Óptica | *EQUIPO MEDICO* | No. Req | Adq. | 11766 | No Req. | No Req. | No Req. | No Req. | No Req. | No Req. | No Req. | Fundamental | No Req. | 12 Meses | Si Req. |  | 0
11766 | Tuxtla Gutierrez, Chiapas | 11766 | 531.295.1162.04.01 | 53100162 | ESTUCHE DE DIAGNÓSTICO HOSPITALARIO | 2 | Binario | Óptica | *EQUIPO MEDICO* | No. Req | Adq. | 11766 | No Req. | No Req. | No Req. | No Req. | No Req. | No Req. | No Req. | Fundamental | No Req. | 12 Meses | Si Req. |  | 0
11875 | Hidalgo, Tula | 11875 | 531.385.1080.02.01 | 53100152 | ESTERILIZADOR DE VAPOR AUTOGENERADO PARA DENTAL Y MAXILOFACIAL | 1 | Binario | Quirófano | *EQUIPO MEDICO* | No. Req | Adq. | 11875 | No Req. | No Req. | Si Req. | No Req. | No Req. | No Req. | No Req. | Fundamental | Si Req. | 36 Meses | No Req. | 180 Autoclaves o esterilizadores de uso en laboratorio dental | 0
11766 | Tuxtla Gutierrez, Chiapas | 11766 | 531.295.1162.04.01 | 53100162 | ESTUCHE DE DIAGNÓSTICO HOSPITALARIO | 2 | Binario | Óptica | *EQUIPO MEDICO* | No. Req | Adq. | 11766 | No Req. | No Req. | No Req. | No Req. | No Req. | No Req. | No Req. | Fundamental | No Req. | 12 Meses | Si Req. |  | 0
11766 | Tuxtla Gutierrez, Chiapas | 11766 | 531.295.1162.04.01 | 53100162 | ESTUCHE DE DIAGNÓSTICO HOSPITALARIO | 2 | Binario | Óptica | *EQUIPO MEDICO* | No. Req | Adq. | 11766 | No Req. | No Req. | No Req. | No Req. | No Req. | No Req. | No Req. | Fundamental | No Req. | 12 Meses | Si Req. |  | 0
11766 | Tuxtla Gutierrez, Chiapas | 11766 | 531.295.1162.04.01 | 53100162 | ESTUCHE DE DIAGNÓSTICO HOSPITALARIO | 2 | Binario | Óptica | *EQUIPO MEDICO* | No. Req | Adq. | 11766 | No Req. | No Req. | No Req. | No Req. | No Req. | No Req. | No Req. | Fundamental | No Req. | 12 Meses | Si Req. |  | 0
11594 | Hidalgo, Tula | 11594 | 513.621.2429.01.01 | 53100235 | MESA UNIVERSAL PARA EXPLORACIÓN | 1 | Binario | Quirófano | *EQUIPO MEDICO* | No. Req | Adq. | 11594 | No Req. | No Req. | No Req. | No Req. | No Req. | No Req. | No Req. | Fundamental | Si Req. | 36 Meses | No Req. | 1369 Mesa de exploración universal | 0
11766 | Tuxtla Gutierrez, Chiapas | 11766 | 531.295.1162.04.01 | 53100162 | ESTUCHE DE DIAGNÓSTICO HOSPITALARIO | 2 | Binario | Óptica | *EQUIPO MEDICO* | No. Req | Adq. | 11766 | No Req. | No Req. | No Req. | No Req. | No Req. | No Req. | No Req. | Fundamental | No Req. | 12 Meses | Si Req. |  | 0
11762 | Hidalgo, Tula | 11762 | 531.292.0019.02.01 | 53100584 | FONODETECTOR PORTÁTIL DE LATIDOS FETALES | 1 | Binario | Electrónica Médica | *EQUIPO MEDICO* | No. Req | Adq. | 11762 | No Req. | No Req. | Si Req. | No Req. | No Req. | No Req. | No Req. | Fundamental | Si Req. | 36 Meses | Si Req. |  | 0
11766 | Tuxtla Gutierrez, Chiapas | 11766 | 531.295.1162.04.01 | 53100162 | ESTUCHE DE DIAGNÓSTICO HOSPITALARIO | 2 | Binario | Óptica | *EQUIPO MEDICO* | No. Req | Adq. | 11766 | No Req. | No Req. | No Req. | No Req. | No Req. | No Req. | No Req. | Fundamental | No Req. | 12 Meses | Si Req. |  | 0
11766 | Tuxtla Gutierrez, Chiapas | 11766 | 531.295.1162.04.01 | 53100162 | ESTUCHE DE DIAGNÓSTICO HOSPITALARIO | 2 | Binario | Óptica | *EQUIPO MEDICO* | No. Req | Adq. | 11766 | No Req. | No Req. | No Req. | No Req. | No Req. | No Req. | No Req. | Fundamental | No Req. | 12 Meses | Si Req. |  | 0
11766 | Tuxtla Gutierrez, Chiapas | 11766 | 531.295.1162.04.01 | 53100162 | ESTUCHE DE DIAGNÓSTICO HOSPITALARIO | 2 | Binario | Óptica | *EQUIPO MEDICO* | No. Req | Adq. | 11766 | No Req. | No Req. | No Req. | No Req. | No Req. | No Req. | No Req. | Fundamental | No Req. | 12 Meses | Si Req. |  | 0
11594 | Hidalgo, Tula | 11594 | 513.621.2429.01.01 | 53100235 | MESA UNIVERSAL PARA EXPLORACIÓN | 1 | Binario | Quirófano | *EQUIPO MEDICO* | No. Req | Adq. | 11594 | No Req. | No Req. | No Req. | No Req. | No Req. | No Req. | No Req. | Fundamental | Si Req. | 36 Meses | No Req. | 1369 Mesa de exploración universal | 0
11594 | Hidalgo, Tula | 11594 | 513.621.2429.01.01 | 53100235 | MESA UNIVERSAL PARA EXPLORACIÓN | 1 | Binario | Quirófano | *EQUIPO MEDICO* | No. Req | Adq. | 11594 | No Req. | No Req. | No Req. | No Req. | No Req. | No Req. | No Req. | Fundamental | Si Req. | 36 Meses | No Req. | 1369 Mesa de exploración universal | 0
11790 | Hidalgo, Tula | 11790 | 531.328.0116.02.01 | 53100328 | UNIDAD DE ELECTROCIRUGÍA | 1 | Binario | Quirófano | *EQUIPO MEDICO* | No. Req | Adq. | 11790 | No Req. | No Req. | Si Req. | No Req. | No Req. | No Req. | No Req. | Fundamental | Si Req. | 36 Meses | Si Req. |  | 0
11594 | Hidalgo, Tula | 11594 | 513.621.2429.01.01 | 53100235 | MESA UNIVERSAL PARA EXPLORACIÓN | 1 | Binario | Quirófano | *EQUIPO MEDICO* | No. Req | Adq. | 11594 | No Req. | No Req. | No Req. | No Req. | No Req. | No Req. | No Req. | Fundamental | Si Req. | 36 Meses | No Req. | 1369 Mesa de exploración universal | 0
16268 | Hidalgo, Tula | 16268 | 564.002.1050.03.01 | 53100248 | MESA KANAVEL | 2 | Binario | Medicina Física y Rehabilitación | *EQUIPO MEDICO* | No. Req | Adq. | 16268 | No Req. | No Req. | No Req. | No Req. | No Req. | No Req. | No Req. | Fundamental | Si Req. | 12 Meses | No Req. | 1370 Mesa de Kanavel | 0
11594 | Hidalgo, Tula | 11594 | 513.621.2429.01.01 | 53100235 | MESA UNIVERSAL PARA EXPLORACIÓN | 1 | Binario | Quirófano | *EQUIPO MEDICO* | No. Req | Adq. | 11594 | No Req. | No Req. | No Req. | No Req. | No Req. | No Req. | No Req. | Fundamental | Si Req. | 36 Meses | No Req. | 1369 Mesa de exploración universal | 0
15817 | Ensenada, Baja California | 15817 | 537.835.0028.01.01 | 53100295 | SIERRA PARA CORTAR YESO | 1 | Binario | Medicina Física y Rehabilitación | *EQUIPO MEDICO* | No. Req | Adq. | 15817 | No Req. | No Req. | Si Req. | No Req. | No Req. | No Req. | No Req. | Fundamental | No Req. | 36 Meses | No Req. | 731 Cortadores de yeso, eléctricos | 0
15817 | Ensenada, Baja California | 15817 | 537.835.0028.01.01 | 53100295 | SIERRA PARA CORTAR YESO | 1 | Binario | Medicina Física y Rehabilitación | *EQUIPO MEDICO* | No. Req | Adq. | 15817 | No Req. | No Req. | Si Req. | No Req. | No Req. | No Req. | No Req. | Fundamental | No Req. | 36 Meses | No Req. | 731 Cortadores de yeso, eléctricos | 0
11594 | Hidalgo, Tula | 11594 | 513.621.2429.01.01 | 53100235 | MESA UNIVERSAL PARA EXPLORACIÓN | 1 | Binario | Quirófano | *EQUIPO MEDICO* | No. Req | Adq. | 11594 | No Req. | No Req. | No Req. | No Req. | No Req. | No Req. | No Req. | Fundamental | Si Req. | 36 Meses | No Req. | 1369 Mesa de exploración universal | 0
15817 | Ensenada, Baja California | 15817 | 537.835.0028.01.01 | 53100295 | SIERRA PARA CORTAR YESO | 1 | Binario | Medicina Física y Rehabilitación | *EQUIPO MEDICO* | No. Req | Adq. | 15817 | No Req. | No Req. | Si Req. | No Req. | No Req. | No Req. | No Req. | Fundamental | No Req. | 36 Meses | No Req. | 731 Cortadores de yeso, eléctricos | 0
11594 | Hidalgo, Tula | 11594 | 513.621.2429.01.01 | 53100235 | MESA UNIVERSAL PARA EXPLORACIÓN | 1 | Binario | Quirófano | *EQUIPO MEDICO* | No. Req | Adq. | 11594 | No Req. | No Req. | No Req. | No Req. | No Req. | No Req. | No Req. | Fundamental | Si Req. | 36 Meses | No Req. | 1369 Mesa de exploración universal | 0
11594 | Hidalgo, Tula | 11594 | 513.621.2429.01.01 | 53100235 | MESA UNIVERSAL PARA EXPLORACIÓN | 2 | Binario | Quirófano | *EQUIPO MEDICO* | No. Req | Adq. | 11594 | No Req. | No Req. | No Req. | No Req. | No Req. | No Req. | No Req. | Fundamental | Si Req. | 36 Meses | No Req. | 1369 Mesa de exploración universal | 0
12231 | CDMX Norte, Zaragoza | 12231 | 533.203.0112.01.01 | 29500005 | CANASTILLA DE ALAMBRE PARA TRANSPORTAR MATERIAL, DE PLÁSTICO ESTERILIZABLE | 30 | Binario | Laboratorio | *EQUIPO MEDICO* | No. Req | Adq. | 12231 | No Req. | No Req. | No Req. | No Req. | No Req. | No Req. | No Req. | No Req. | No Req. | 12 Meses | No Req. | 520 Charolas, rejillas, racks, agarraderas y tapas (lids) de diversos tipos para almacén, resguardo, transporte o esterilización de instrumental o material de traumatología y ortopedia | 0
12231 | Yucatán, Ticúl | 12231 | 533.203.0112.01.01 | 29500005 | CANASTILLA DE ALAMBRE PARA TRANSPORTAR MATERIAL, DE PLÁSTICO ESTERILIZABLE | 30 | Binario | Laboratorio | *EQUIPO MEDICO* | No. Req | Adq. | 12231 | No Req. | No Req. | No Req. | No Req. | No Req. | No Req. | No Req. | No Req. | No Req. | 12 Meses | No Req. | 520 Charolas, rejillas, racks, agarraderas y tapas (lids) de diversos tipos para almacén, resguardo, transporte o esterilización de instrumental o material de traumatología y ortopedia | 0
11594 | Hidalgo, Tula | 11594 | 513.621.2429.01.01 | 53100235 | MESA UNIVERSAL PARA EXPLORACIÓN | 1 | Binario | Quirófano | *EQUIPO MEDICO* | No. Req | Adq. | 11594 | No Req. | No Req. | No Req. | No Req. | No Req. | No Req. | No Req. | Fundamental | Si Req. | 36 Meses | No Req. | 1369 Mesa de exploración universal | 0
12231 | Chihuahua, Chihuahua | 12231 | 533.203.0112.01.01 | 29500005 | CANASTILLA DE ALAMBRE PARA TRANSPORTAR MATERIAL, DE PLÁSTICO ESTERILIZABLE | 30 | Binario | Laboratorio | *EQUIPO MEDICO* | No. Req | Adq. | 12231 | No Req. | No Req. | No Req. | No Req. | No Req. | No Req. | No Req. | No Req. | No Req. | 12 Meses | No Req. | 520 Charolas, rejillas, racks, agarraderas y tapas (lids) de diversos tipos para almacén, resguardo, transporte o esterilización de instrumental o material de traumatología y ortopedia | 0
12231 | Puebla, San Alejandro | 12231 | 533.203.0112.01.01 | 29500005 | CANASTILLA DE ALAMBRE PARA TRANSPORTAR MATERIAL, DE PLÁSTICO ESTERILIZABLE | 30 | Binario | Laboratorio | *EQUIPO MEDICO* | No. Req | Adq. | 12231 | No Req. | No Req. | No Req. | No Req. | No Req. | No Req. | No Req. | No Req. | No Req. | 12 Meses | No Req. | 520 Charolas, rejillas, racks, agarraderas y tapas (lids) de diversos tipos para almacén, resguardo, transporte o esterilización de instrumental o material de traumatología y ortopedia | 0
16232 | Yucatán, Ticúl | 16232 | 564.002.0474.02.01 | 53100347 | RAMPA Y ESCALERA INFANTIL | 1 | Binario | Medicina Física y Rehabilitación | *EQUIPO MEDICO* | No. Req | Adq. | 16232 | No Req. | No Req. | No Req. | No Req. | No Req. | No Req. | No Req. | No Req. | No Req. | 12 Meses | No Req. | 34 Escalera con rampa | 0
11594 | Hidalgo, Tula | 11594 | 513.621.2429.01.01 | 53100235 | MESA UNIVERSAL PARA EXPLORACIÓN | 1 | Binario | Quirófano | *EQUIPO MEDICO* | No. Req | Adq. | 11594 | No Req. | No Req. | No Req. | No Req. | No Req. | No Req. | No Req. | Fundamental | Si Req. | 36 Meses | No Req. | 1369 Mesa de exploración universal | 0
16232 | Chihuahua, Chihuahua | 16232 | 564.002.0474.02.01 | 53100347 | RAMPA Y ESCALERA INFANTIL | 1 | Binario | Medicina Física y Rehabilitación | *EQUIPO MEDICO* | No. Req | Adq. | 16232 | No Req. | No Req. | No Req. | No Req. | No Req. | No Req. | No Req. | No Req. | No Req. | 12 Meses | No Req. | 34 Escalera con rampa | 0
12225 | Tuxtla Gutierrez, Chiapas | 12225 | 533.119.0511.01.01 | 53100040 | BAÑO CON MOTOR PARA CIRCULAR AGUA EN FORMA CONTINUA | 1 | Binario | Laboratorio | *EQUIPO MEDICO* | No. Req | Adq. | 12225 | No Req. | No Req. | Si Req. | No Req. | No Req. | No Req. | No Req. | No Req. | No Req. | 36 Meses | No Req. | 219 Baños María | 0
12276 | Navojoa, Sonora | 12276 | 533.461.1703.01.01 | 29500005 | GRADILLA PARA TUBOS DE WINTROBE | 4 | Binario | Laboratorio | *EQUIPO MEDICO* | No. Req | Adq. | 12276 | No Req. | No Req. | No Req. | No Req. | No Req. | No Req. | No Req. | No Req. | No Req. | 6 Meses | No Req. | 1107 Gradilla para velocidad de sedimentación globular | 0
11857 | Hidalgo, Tula | 11857 | 531.380.0087.01.01 | 53100400 | ELECTRONISTAGMOGRAFO (ESTIMULO OIDO INTERNO). | 1 | Binario | Electrónica Médica | *EQUIPO MEDICO* | No. Req | Adq. | 11857 | Si Req. | No Req. | Si Req. | No Req. | No Req. | No Req. | No Req. | Intermedia | Si Req. | 36 Meses | Si Req. |  | 0
11594 | Hidalgo, Tula | 11594 | 513.621.2429.01.01 | 53100235 | MESA UNIVERSAL PARA EXPLORACIÓN | 1 | Binario | Quirófano | *EQUIPO MEDICO* | No. Req | Adq. | 11594 | No Req. | No Req. | No Req. | No Req. | No Req. | No Req. | No Req. | Fundamental | Si Req. | 36 Meses | No Req. | 1369 Mesa de exploración universal | 0
12035 | Hidalgo, Tula | 12035 | 531.616.5082.02.01 | 53100237 | MESA DE EXPLORACIÓN PROCTOLÓGICA | 1 | Binario | Quirófano | *EQUIPO MEDICO* | No. Req | Adq. | 12035 | No Req. | No Req. | No Req. | No Req. | No Req. | No Req. | No Req. | No Req. | No Req. | 36 Meses | No Req. | 1378 Mesa universal, soporte y accesorio de fijación | 0
16266 | Hidalgo, Tula | 16266 | 564.002.0995.03.01 | 53100347 | ESPEJO DE TRES SECCIONES | 2 | Binario | Medicina Física y Rehabilitación | *EQUIPO MEDICO* | No. Req | Adq. | 16266 | No Req. | No Req. | No Req. | No Req. | No Req. | No Req. | No Req. | No Req. | No Req. | 12 Meses | No Req. | 957 Espejo de tres secciones para valorar postura | 0
11913 | Tuxtla Gutierrez, Chiapas | 11913 | 531.455.0053.12.01 | 27200013 | GUANTES DE PLOMO | 6 | Binario | Imagenología | *EQUIPO MEDICO* | No. Req | Adq. | 11913 | No Req. | No Req. | No Req. | No Req. | No Req. | No Req. | No Req. | Fundamental | No Req. | 36 Meses | Si Req. | 0 | 0
11594 | Hidalgo, Tula | 11594 | 513.621.2429.01.01 | 53100235 | MESA UNIVERSAL PARA EXPLORACIÓN | 1 | Binario | Quirófano | *EQUIPO MEDICO* | No. Req | Adq. | 11594 | No Req. | No Req. | No Req. | No Req. | No Req. | No Req. | No Req. | Fundamental | Si Req. | 36 Meses | No Req. | 1369 Mesa de exploración universal | 0
12004 | Hidalgo, Tula | 12004 | 531.601.0056.03.01 | 27200015 | MANDIL EMPLOMADO | 4 | Binario | Imagenología | *EQUIPO MEDICO* | No. Req | Adq. | 12004 | No Req. | No Req. | No Req. | No Req. | No Req. | No Req. | No Req. | Fundamental | No Req. | 36 Meses | Si Req. | 1292 Mandiles y delantales | 0
11594 | Hidalgo, Tula | 11594 | 513.621.2429.01.01 | 53100235 | MESA UNIVERSAL PARA EXPLORACIÓN | 1 | Binario | Quirófano | *EQUIPO MEDICO* | No. Req | Adq. | 11594 | No Req. | No Req. | No Req. | No Req. | No Req. | No Req. | No Req. | Fundamental | Si Req. | 36 Meses | No Req. | 1369 Mesa de exploración universal | 0
12004 | Hidalgo, Tula | 12004 | 531.601.0056.03.01 | 27200015 | MANDIL EMPLOMADO | 4 | Binario | Imagenología | *EQUIPO MEDICO* | No. Req | Adq. | 12004 | No Req. | No Req. | No Req. | No Req. | No Req. | No Req. | No Req. | Fundamental | No Req. | 36 Meses | Si Req. | 1292 Mandiles y delantales | 0
12004 | Hidalgo, Tula | 12004 | 531.601.0056.03.01 | 27200015 | MANDIL EMPLOMADO | 4 | Binario | Imagenología | *EQUIPO MEDICO* | No. Req | Adq. | 12004 | No Req. | No Req. | No Req. | No Req. | No Req. | No Req. | No Req. | Fundamental | No Req. | 36 Meses | Si Req. | 1292 Mandiles y delantales | 0
11594 | Hidalgo, Tula | 11594 | 513.621.2429.01.01 | 53100235 | MESA UNIVERSAL PARA EXPLORACIÓN | 1 | Binario | Quirófano | *EQUIPO MEDICO* | No. Req | Adq. | 11594 | No Req. | No Req. | No Req. | No Req. | No Req. | No Req. | No Req. | Fundamental | Si Req. | 36 Meses | No Req. | 1369 Mesa de exploración universal | 0
11594 | Hidalgo, Tula | 11594 | 513.621.2429.01.01 | 53100235 | MESA UNIVERSAL PARA EXPLORACIÓN | 1 | Binario | Quirófano | *EQUIPO MEDICO* | No. Req | Adq. | 11594 | No Req. | No Req. | No Req. | No Req. | No Req. | No Req. | No Req. | Fundamental | Si Req. | 36 Meses | No Req. | 1369 Mesa de exploración universal | 0
12076 | Ensenada, Baja California | 12076 | 531.678.0013.02.01 | 53100410 | PLICÓMETRO | 3 | Binario | Mecánica y Fluidos | *EQUIPO MEDICO* | No. Req | Adq. | 12076 | No Req. | No Req. | No Req. | No Req. | No Req. | No Req. | No Req. | Fundamental | No Req. | 24 Meses | No Req. | 1593 Plicómetro | 0
11853 | Tuxtla Gutierrez, Chiapas | 11853 | 531.375.0126.03.01 | 53200152 | ESTETOSCOPIO DE CÁPSULA DOBLE | 8 | Binario | Mecánica y Fluidos | *EQUIPO MEDICO* | No. Req | Adq. | 11853 | No Req. | No Req. | No Req. | No Req. | No Req. | No Req. | No Req. | No Req. | No Req. | 12 Meses | Si Req. | 0 | 0
11853 | Tuxtla Gutierrez, Chiapas | 11853 | 531.375.0126.03.01 | 53200152 | ESTETOSCOPIO DE CÁPSULA DOBLE | 8 | Binario | Mecánica y Fluidos | *EQUIPO MEDICO* | No. Req | Adq. | 11853 | No Req. | No Req. | No Req. | No Req. | No Req. | No Req. | No Req. | No Req. | No Req. | 12 Meses | Si Req. | 0 | 0
11853 | Tuxtla Gutierrez, Chiapas | 11853 | 531.375.0126.03.01 | 53200152 | ESTETOSCOPIO DE CÁPSULA DOBLE | 8 | Binario | Mecánica y Fluidos | *EQUIPO MEDICO* | No. Req | Adq. | 11853 | No Req. | No Req. | No Req. | No Req. | No Req. | No Req. | No Req. | No Req. | No Req. | 12 Meses | Si Req. | 0 | 0
11594 | Hidalgo, Tula | 11594 | 513.621.2429.01.01 | 53100235 | MESA UNIVERSAL PARA EXPLORACIÓN | 1 | Binario | Quirófano | *EQUIPO MEDICO* | No. Req | Adq. | 11594 | No Req. | No Req. | No Req. | No Req. | No Req. | No Req. | No Req. | Fundamental | Si Req. | 36 Meses | No Req. | 1369 Mesa de exploración universal | 0
11594 | Hidalgo, Tula | 11594 | 513.621.2429.01.01 | 53100235 | MESA UNIVERSAL PARA EXPLORACIÓN | 1 | Binario | Quirófano | *EQUIPO MEDICO* | No. Req | Adq. | 11594 | No Req. | No Req. | No Req. | No Req. | No Req. | No Req. | No Req. | Fundamental | Si Req. | 36 Meses | No Req. | 1369 Mesa de exploración universal | 0
12311 | Hidalgo, Tula | 12311 | 533.786.0034.03.01 | 53100287 | REFRIGERADOR PARA VACUNAS | 1 | Binario | Laboratorio | *EQUIPO MEDICO* | No. Req | Adq. | 12311 | No Req. | No Req. | Si Req. | No Req. | No Req. | No Req. | No Req. | Fundamental | Si Req. | 36 Meses | No Req. | 1704 Refrigeradores, biológicos | 0
11594 | Hidalgo, Tula | 11594 | 513.621.2429.01.01 | 53100235 | MESA UNIVERSAL PARA EXPLORACIÓN | 1 | Binario | Quirófano | *EQUIPO MEDICO* | No. Req | Adq. | 11594 | No Req. | No Req. | No Req. | No Req. | No Req. | No Req. | No Req. | Fundamental | Si Req. | 36 Meses | No Req. | 1369 Mesa de exploración universal | 0
11905 | Ensenada, Baja California | 11905 | 531.438.0014.01.01 | 53100409 | GAFAS PROTECTORAS PARA EVITAR CONTAMINACIÓN POR LÍQUIDOS CORPORALES | 8 | Binario | Quirófano | *EQUIPO MEDICO* | No. Req | Adq. | 11905 | No Req. | No Req. | No Req. | No Req. | No Req. | No Req. | No Req. | No Req. | No Req. | 6 Meses | No Req. | 1080 Gafas protectoras | 0
12311 | Hidalgo, Tula | 12311 | 533.786.0034.03.01 | 53100287 | REFRIGERADOR PARA VACUNAS | 1 | Binario | Laboratorio | *EQUIPO MEDICO* | No. Req | Adq. | 12311 | No Req. | No Req. | Si Req. | No Req. | No Req. | No Req. | No Req. | Fundamental | Si Req. | 36 Meses | No Req. | 1704 Refrigeradores, biológicos | 0
11594 | Hidalgo, Tula | 11594 | 513.621.2429.01.01 | 53100235 | MESA UNIVERSAL PARA EXPLORACIÓN | 2 | Binario | Quirófano | *EQUIPO MEDICO* | No. Req | Adq. | 11594 | No Req. | No Req. | No Req. | No Req. | No Req. | No Req. | No Req. | Fundamental | Si Req. | 36 Meses | No Req. | 1369 Mesa de exploración universal | 0
11594 | Hidalgo, Tula | 11594 | 513.621.2429.01.01 | 53100235 | MESA UNIVERSAL PARA EXPLORACIÓN | 1 | Binario | Quirófano | *EQUIPO MEDICO* | No. Req | Adq. | 11594 | No Req. | No Req. | No Req. | No Req. | No Req. | No Req. | No Req. | Fundamental | Si Req. | 36 Meses | No Req. | 1369 Mesa de exploración universal | 0
11739 | Hidalgo, Tula | 11739 | 531.231.0161.03.01 | 53100186 | INCUBADORA PARA CONTROLES BIOLÓGICOS DE LA ESTERILIZACIÓN CON VAPOR | 1 | Binario | Quirófano | *EQUIPO MEDICO* | No. Req | Adq. | 11739 | No Req. | No Req. | Si Req. | No Req. | No Req. | No Req. | No Req. | Fundamental | No Req. | 12 Meses | No Req. | 1165 Incubadora bacteriológica | 0
11594 | Hidalgo, Tula | 11594 | 513.621.2429.01.01 | 53100235 | MESA UNIVERSAL PARA EXPLORACIÓN | 1 | Binario | Quirófano | *EQUIPO MEDICO* | No. Req | Adq. | 11594 | No Req. | No Req. | No Req. | No Req. | No Req. | No Req. | No Req. | Fundamental | Si Req. | 36 Meses | No Req. | 1369 Mesa de exploración universal | 0
20211 | Hidalgo, Tula | 20211 | 513.173.0402.00.01 | 53100075 | CAMILLA MOVIL PARA TRASLADO DE PACIENTES | 3 | Binario | Camas y camillas | *EQUIPO MEDICO* | No. Req | Adq. | 20211 | No Req. | No Req. | No Req. | No Req. | No Req. | No Req. | No Req. | No Req. | Si Req. | 36 Meses | No Req. | 410 Camillas | 0
12231 | Navojoa, Sonora | 12231 | 533.203.0112.01.01 | 29500005 | CANASTILLA DE ALAMBRE PARA TRANSPORTAR MATERIAL, DE PLÁSTICO ESTERILIZABLE | 30 | Binario | Laboratorio | *EQUIPO MEDICO* | No. Req | Adq. | 12231 | No Req. | No Req. | No Req. | No Req. | No Req. | No Req. | No Req. | No Req. | No Req. | 12 Meses | No Req. | 520 Charolas, rejillas, racks, agarraderas y tapas (lids) de diversos tipos para almacén, resguardo, transporte o esterilización de instrumental o material de traumatología y ortopedia | 0
16250 | Tuxtla Gutierrez, Chiapas | 16250 | 564.002.0771.01.01 | 53100347 | PRONO SUPINADOR | 3 | Binario | Medicina Física y Rehabilitación | *EQUIPO MEDICO* | No. Req | Adq. | 16250 | No Req. | No Req. | No Req. | No Req. | No Req. | No Req. | No Req. | Fundamental | No Req. | 24 Meses | Si Req. |  | 0
11913 | Yucatán, Ticúl | 11913 | 531.455.0053.12.01 | 27200013 | GUANTES DE PLOMO | 6 | Binario | Imagenología | *EQUIPO MEDICO* | No. Req | Adq. | 11913 | No Req. | No Req. | No Req. | No Req. | No Req. | No Req. | No Req. | Fundamental | No Req. | 36 Meses | Si Req. | 0 | 0
20211 | Hidalgo, Tula | 20211 | 513.173.0402.00.01 | 53100075 | CAMILLA MOVIL PARA TRASLADO DE PACIENTES | 1 | Binario | Camas y camillas | *EQUIPO MEDICO* | No. Req | Adq. | 20211 | No Req. | No Req. | No Req. | No Req. | No Req. | No Req. | No Req. | No Req. | Si Req. | 36 Meses | No Req. | 410 Camillas | 0
20211 | Hidalgo, Tula | 20211 | 513.173.0402.00.01 | 53100075 | CAMILLA MOVIL PARA TRASLADO DE PACIENTES | 1 | Binario | Camas y camillas | *EQUIPO MEDICO* | No. Req | Adq. | 20211 | No Req. | No Req. | No Req. | No Req. | No Req. | No Req. | No Req. | No Req. | Si Req. | 36 Meses | No Req. | 410 Camillas | 0
11762 | Hidalgo, Tula | 11762 | 531.292.0019.02.01 | 53100584 | FONODETECTOR PORTÁTIL DE LATIDOS FETALES | 1 | Binario | Electrónica Médica | *EQUIPO MEDICO* | No. Req | Adq. | 11762 | No Req. | No Req. | Si Req. | No Req. | No Req. | No Req. | No Req. | Fundamental | Si Req. | 36 Meses | Si Req. |  | 0
11762 | Hidalgo, Tula | 11762 | 531.292.0019.02.01 | 53100584 | FONODETECTOR PORTÁTIL DE LATIDOS FETALES | 2 | Binario | Electrónica Médica | *EQUIPO MEDICO* | No. Req | Adq. | 11762 | No Req. | No Req. | Si Req. | No Req. | No Req. | No Req. | No Req. | Fundamental | Si Req. | 36 Meses | Si Req. |  | 0
11594 | Hidalgo, Tula | 11594 | 513.621.2429.01.01 | 53100235 | MESA UNIVERSAL PARA EXPLORACIÓN | 2 | Binario | Quirófano | *EQUIPO MEDICO* | No. Req | Adq. | 11594 | No Req. | No Req. | No Req. | No Req. | No Req. | No Req. | No Req. | Fundamental | Si Req. | 36 Meses | No Req. | 1369 Mesa de exploración universal | 0
11764 | Hidalgo, Tula | 11764 | 531.292.0258.01.01 | 53100888 | CARDIOTOCOGRAFO. | 2 | Binario | Electrónica Médica | *EQUIPO MEDICO* | No. Req | Adq. | 11764 | No Req. | No Req. | Si Req. | No Req. | No Req. | No Req. | No Req. | Fundamental | Si Req. | 36 Meses | Si Req. |  | 0
11762 | Hidalgo, Tula | 11762 | 531.292.0019.02.01 | 53100584 | FONODETECTOR PORTÁTIL DE LATIDOS FETALES | 1 | Binario | Electrónica Médica | *EQUIPO MEDICO* | No. Req | Adq. | 11762 | No Req. | No Req. | Si Req. | No Req. | No Req. | No Req. | No Req. | Fundamental | Si Req. | 36 Meses | Si Req. |  | 0
16219 | Yucatán, Ticúl | 16219 | 564.002.0102.01.01 | 27300053 | JUEGO DE PESAS TIPO MANCUERNA | 6 | Binario | Medicina Física y Rehabilitación | *EQUIPO MEDICO* | No. Req | Adq. | 16219 | No Req. | No Req. | No Req. | No Req. | No Req. | No Req. | No Req. | No Req. | No Req. | 12 Meses | No Req. | 1204 Juego de pesas tipo mancuerna | 0
16219 | Chihuahua, Chihuahua | 16219 | 564.002.0102.01.01 | 27300053 | JUEGO DE PESAS TIPO MANCUERNA | 6 | Binario | Medicina Física y Rehabilitación | *EQUIPO MEDICO* | No. Req | Adq. | 16219 | No Req. | No Req. | No Req. | No Req. | No Req. | No Req. | No Req. | No Req. | No Req. | 12 Meses | No Req. | 1204 Juego de pesas tipo mancuerna | 0
11656 | Hidalgo, Tula | 11656 | 531.110.0209.02.01 | 51900034 | BÁSCULA ELECTRÓNICA | 8 | Binario | Electrónica Médica | *EQUIPO MEDICO* | No. Req | Adq. | 11656 | No Req. | No Req. | Si Req. | No Req. | No Req. | No Req. | No Req. | Fundamental | Si Req. | 36 Meses | No Req. | 240 Básculas ; este listado ampara básculas mecánicas no electrónicas | 0
11762 | Hidalgo, Tula | 11762 | 531.292.0019.02.01 | 53100584 | FONODETECTOR PORTÁTIL DE LATIDOS FETALES | 4 | Binario | Electrónica Médica | *EQUIPO MEDICO* | No. Req | Adq. | 11762 | No Req. | No Req. | Si Req. | No Req. | No Req. | No Req. | No Req. | Fundamental | Si Req. | 36 Meses | Si Req. |  | 0
11764 | Hidalgo, Tula | 11764 | 531.292.0258.01.01 | 53100888 | CARDIOTOCOGRAFO. | 4 | Binario | Electrónica Médica | *EQUIPO MEDICO* | No. Req | Adq. | 11764 | No Req. | No Req. | Si Req. | No Req. | No Req. | No Req. | No Req. | Fundamental | Si Req. | 36 Meses | Si Req. |  | 0
16254 | Hidalgo, Tula | 16254 | 564.002.0854.02.01 | 53100422 | ESTACION DE TRABAJO PARA ACTIVIDADES COGNITIVAS | 1 | Binario | Medicina Física y Rehabilitación | *EQUIPO MEDICO* | No. Req | Adq. | 16254 | No Req. | No Req. | No Req. | No Req. | No Req. | No Req. | No Req. | No Req. | No Req. | 24 Meses | No Req. | 1375Mesa multifuncional de terapia física | 0
11983 | Hidalgo, Tula | 11983 | 531.572.0309.02.01 | 53100213 | LAVADORA DESCONTAMINADORA | 2 | Binario | Quirófano | *EQUIPO MEDICO* | Si Req. | Adq. | 11983 | No Req. | No Req. | Si Req. | Si Req. | No Req. | No Req. | Si Req. | Intermedia | Si Req. | 36 Meses | No Req. | 2177 Unidades lavadoras/desinfectadora con accesorios, para instrumental médico | 0
11762 | Hidalgo, Tula | 11762 | 531.292.0019.02.01 | 53100584 | FONODETECTOR PORTÁTIL DE LATIDOS FETALES | 2 | Binario | Electrónica Médica | *EQUIPO MEDICO* | No. Req | Adq. | 11762 | No Req. | No Req. | Si Req. | No Req. | No Req. | No Req. | No Req. | Fundamental | Si Req. | 36 Meses | Si Req. |  | 0
11764 | Hidalgo, Tula | 11764 | 531.292.0258.01.01 | 53100888 | CARDIOTOCOGRAFO. | 4 | Binario | Electrónica Médica | *EQUIPO MEDICO* | No. Req | Adq. | 11764 | No Req. | No Req. | Si Req. | No Req. | No Req. | No Req. | No Req. | Fundamental | Si Req. | 36 Meses | Si Req. |  | 0
11656 | Hidalgo, Tula | 11656 | 531.110.0209.02.01 | 51900034 | BÁSCULA ELECTRÓNICA | 1 | Binario | Electrónica Médica | *EQUIPO MEDICO* | No. Req | Adq. | 11656 | No Req. | No Req. | Si Req. | No Req. | No Req. | No Req. | No Req. | Fundamental | Si Req. | 36 Meses | No Req. | 240 Básculas ; este listado ampara básculas mecánicas no electrónicas | 0
11762 | Hidalgo, Tula | 11762 | 531.292.0019.02.01 | 53100584 | FONODETECTOR PORTÁTIL DE LATIDOS FETALES | 1 | Binario | Electrónica Médica | *EQUIPO MEDICO* | No. Req | Adq. | 11762 | No Req. | No Req. | Si Req. | No Req. | No Req. | No Req. | No Req. | Fundamental | Si Req. | 36 Meses | Si Req. |  | 0
11983 | Hidalgo, Tula | 11983 | 531.572.0309.02.01 | 53100213 | LAVADORA DESCONTAMINADORA | 1 | Binario | Quirófano | *EQUIPO MEDICO* | Si Req. | Adq. | 11983 | No Req. | No Req. | Si Req. | Si Req. | No Req. | No Req. | Si Req. | Intermedia | Si Req. | 36 Meses | No Req. | 2177 Unidades lavadoras/desinfectadora con accesorios, para instrumental médico | 0
11656 | Hidalgo, Tula | 11656 | 531.110.0209.02.01 | 51900034 | BÁSCULA ELECTRÓNICA | 1 | Binario | Electrónica Médica | *EQUIPO MEDICO* | No. Req | Adq. | 11656 | No Req. | No Req. | Si Req. | No Req. | No Req. | No Req. | No Req. | Fundamental | Si Req. | 36 Meses | No Req. | 240 Básculas ; este listado ampara básculas mecánicas no electrónicas | 0
16273 | Yucatán, Ticúl | 16273 | 564.002.1100.02.01 | 53100347 | RUEDA PARA EJERCICIO DE BRAZO Y HOMBRO | 3 | Binario | Medicina Física y Rehabilitación | *EQUIPO MEDICO* | No. Req | Adq. | 16273 | No Req. | No Req. | No Req. | No Req. | No Req. | No Req. | No Req. | No Req. | No Req. | 12 Meses | Si Req. |  | 0
16273 | Chihuahua, Chihuahua | 16273 | 564.002.1100.02.01 | 53100347 | RUEDA PARA EJERCICIO DE BRAZO Y HOMBRO | 3 | Binario | Medicina Física y Rehabilitación | *EQUIPO MEDICO* | No. Req | Adq. | 16273 | No Req. | No Req. | No Req. | No Req. | No Req. | No Req. | No Req. | No Req. | No Req. | 12 Meses | Si Req. |  | 0
11983 | Hidalgo, Tula | 11983 | 531.572.0309.02.01 | 53100213 | LAVADORA DESCONTAMINADORA | 1 | Binario | Quirófano | *EQUIPO MEDICO* | Si Req. | Adq. | 11983 | No Req. | No Req. | Si Req. | Si Req. | No Req. | No Req. | Si Req. | Intermedia | Si Req. | 36 Meses | No Req. | 2177 Unidades lavadoras/desinfectadora con accesorios, para instrumental médico | 0
12311 | Hidalgo, Tula | 12311 | 533.786.0034.03.01 | 53100287 | REFRIGERADOR PARA VACUNAS | 1 | Binario | Laboratorio | *EQUIPO MEDICO* | No. Req | Adq. | 12311 | No Req. | No Req. | Si Req. | No Req. | No Req. | No Req. | No Req. | Fundamental | Si Req. | 36 Meses | No Req. | 1704 Refrigeradores, biológicos | 0
11639 | Hidalgo, Tula | 11639 | 531.081.0089.02.01 | 53100032 | ASPIRADOR ULTRASÓNICO | 1 | Binario | Mecánica y Fluidos | *EQUIPO MEDICO* | No. Req | Adq. | 11639 | No Req. | No Req. | Si Req. | No Req. | No Req. | No Req. | No Req. | Avanzada | Si Req. | 36 Meses | Si Req. |  | 0
11790 | Hidalgo, Tula | 11790 | 531.328.0116.02.01 | 53100328 | UNIDAD DE ELECTROCIRUGÍA | 1 | Binario | Quirófano | *EQUIPO MEDICO* | No. Req | Adq. | 11790 | No Req. | No Req. | Si Req. | No Req. | No Req. | No Req. | No Req. | Fundamental | Si Req. | 36 Meses | Si Req. |  | 0
12139 | Hidalgo, Tula | 12139 | 531.829.0631.02.01 | 53100297 | SISTEMA PARA CIERRE DE CRANEOTOMÍA | 1 | Binario | Quirófano | *EQUIPO MEDICO* | No. Req | Adq. | 12139 | No Req. | No Req. | Si Req. | No Req. | No Req. | No Req. | No Req. | No Req. | Si Req. | 24 Meses | Si Req. | 0 | 0
11983 | Hidalgo, Tula | 11983 | 531.572.0309.02.01 | 53100213 | LAVADORA DESCONTAMINADORA | 2 | Binario | Quirófano | *EQUIPO MEDICO* | Si Req. | Adq. | 11983 | No Req. | No Req. | Si Req. | Si Req. | No Req. | No Req. | Si Req. | Intermedia | Si Req. | 36 Meses | No Req. | 2177 Unidades lavadoras/desinfectadora con accesorios, para instrumental médico | 0
11662 | Tuxtla Gutierrez, Chiapas | 11662 | 531.116.0369.03.01 | 53200428 | ESFIGMOMANOMETRO ANEROIDE PORTATIL. | 4 | Binario | Mecánica y Fluidos | *EQUIPO MEDICO* | No. Req | Adq. | 11662 | No Req. | No Req. | No Req. | No Req. | No Req. | No Req. | No Req. | No Req. | No Req. | 36 Meses | Si Req. |  | 0
11662 | Tuxtla Gutierrez, Chiapas | 11662 | 531.116.0369.03.01 | 53200428 | ESFIGMOMANOMETRO ANEROIDE PORTATIL. | 4 | Binario | Mecánica y Fluidos | *EQUIPO MEDICO* | No. Req | Adq. | 11662 | No Req. | No Req. | No Req. | No Req. | No Req. | No Req. | No Req. | No Req. | No Req. | 36 Meses | Si Req. |  | 0
11662 | Tuxtla Gutierrez, Chiapas | 11662 | 531.116.0369.03.01 | 53200428 | ESFIGMOMANOMETRO ANEROIDE PORTATIL. | 4 | Binario | Mecánica y Fluidos | *EQUIPO MEDICO* | No. Req | Adq. | 11662 | No Req. | No Req. | No Req. | No Req. | No Req. | No Req. | No Req. | No Req. | No Req. | 36 Meses | Si Req. |  | 0
11662 | Tuxtla Gutierrez, Chiapas | 11662 | 531.116.0369.03.01 | 53200428 | ESFIGMOMANOMETRO ANEROIDE PORTATIL. | 4 | Binario | Mecánica y Fluidos | *EQUIPO MEDICO* | No. Req | Adq. | 11662 | No Req. | No Req. | No Req. | No Req. | No Req. | No Req. | No Req. | No Req. | No Req. | 36 Meses | Si Req. |  | 0
12311 | Hidalgo, Tula | 12311 | 533.786.0034.03.01 | 53100287 | REFRIGERADOR PARA VACUNAS | 1 | Binario | Laboratorio | *EQUIPO MEDICO* | No. Req | Adq. | 12311 | No Req. | No Req. | Si Req. | No Req. | No Req. | No Req. | No Req. | Fundamental | Si Req. | 36 Meses | No Req. | 1704 Refrigeradores, biológicos | 0
12311 | Hidalgo, Tula | 12311 | 533.786.0034.03.01 | 53100287 | REFRIGERADOR PARA VACUNAS | 1 | Binario | Laboratorio | *EQUIPO MEDICO* | No. Req | Adq. | 12311 | No Req. | No Req. | Si Req. | No Req. | No Req. | No Req. | No Req. | Fundamental | Si Req. | 36 Meses | No Req. | 1704 Refrigeradores, biológicos | 0
20211 | Hidalgo, Tula | 20211 | 513.173.0402.00.01 | 53100075 | CAMILLA MOVIL PARA TRASLADO DE PACIENTES | 2 | Binario | Camas y camillas | *EQUIPO MEDICO* | No. Req | Adq. | 20211 | No Req. | No Req. | No Req. | No Req. | No Req. | No Req. | No Req. | No Req. | Si Req. | 36 Meses | No Req. | 410 Camillas | 0
11594 | Hidalgo, Tula | 11594 | 513.621.2429.01.01 | 53100235 | MESA UNIVERSAL PARA EXPLORACIÓN | 1 | Binario | Quirófano | *EQUIPO MEDICO* | No. Req | Adq. | 11594 | No Req. | No Req. | No Req. | No Req. | No Req. | No Req. | No Req. | Fundamental | Si Req. | 36 Meses | No Req. | 1369 Mesa de exploración universal | 0
11594 | Hidalgo, Tula | 11594 | 513.621.2429.01.01 | 53100235 | MESA UNIVERSAL PARA EXPLORACIÓN | 2 | Binario | Quirófano | *EQUIPO MEDICO* | No. Req | Adq. | 11594 | No Req. | No Req. | No Req. | No Req. | No Req. | No Req. | No Req. | Fundamental | Si Req. | 36 Meses | No Req. | 1369 Mesa de exploración universal | 0
16273 | Hidalgo, Tula | 16273 | 564.002.1100.02.01 | 53100347 | RUEDA PARA EJERCICIO DE BRAZO Y HOMBRO | 3 | Binario | Medicina Física y Rehabilitación | *EQUIPO MEDICO* | No. Req | Adq. | 16273 | No Req. | No Req. | No Req. | No Req. | No Req. | No Req. | No Req. | No Req. | No Req. | 12 Meses | Si Req. |  | 0
11762 | Hidalgo, Tula | 11762 | 531.292.0019.02.01 | 53100584 | FONODETECTOR PORTÁTIL DE LATIDOS FETALES | 1 | Binario | Electrónica Médica | *EQUIPO MEDICO* | No. Req | Adq. | 11762 | No Req. | No Req. | Si Req. | No Req. | No Req. | No Req. | No Req. | Fundamental | Si Req. | 36 Meses | Si Req. |  | 0
11594 | Hidalgo, Tula | 11594 | 513.621.2429.01.01 | 53100235 | MESA UNIVERSAL PARA EXPLORACIÓN | 1 | Binario | Quirófano | *EQUIPO MEDICO* | No. Req | Adq. | 11594 | No Req. | No Req. | No Req. | No Req. | No Req. | No Req. | No Req. | Fundamental | Si Req. | 36 Meses | No Req. | 1369 Mesa de exploración universal | 0
12311 | Hidalgo, Tula | 12311 | 533.786.0034.03.01 | 53100287 | REFRIGERADOR PARA VACUNAS | 1 | Binario | Laboratorio | *EQUIPO MEDICO* | No. Req | Adq. | 12311 | No Req. | No Req. | Si Req. | No Req. | No Req. | No Req. | No Req. | Fundamental | Si Req. | 36 Meses | No Req. | 1704 Refrigeradores, biológicos | 0
12071 | Hidalgo, Tula | 12071 | 531.667.0065.01.01 | 53100675 | OXIMETRO DE PULSO PORTATIL | 2 | Binario | Electrónica Médica | *EQUIPO MEDICO* | No. Req | Adq. | 12071 | No Req. | No Req. | Si Req. | No Req. | No Req. | No Req. | No Req. | Fundamental | Si Req. | 36 Meses | Si Req. |  | 0
11853 | Ensenada, Baja California | 11853 | 531.375.0126.03.01 | 53200152 | ESTETOSCOPIO DE CÁPSULA DOBLE | 15 | Binario | Mecánica y Fluidos | *EQUIPO MEDICO* | No. Req | Adq. | 11853 | No Req. | No Req. | No Req. | No Req. | No Req. | No Req. | No Req. | No Req. | No Req. | 12 Meses | Si Req. | 0 | 0
11594 | Hidalgo, Tula | 11594 | 513.621.2429.01.01 | 53100235 | MESA UNIVERSAL PARA EXPLORACIÓN | 1 | Binario | Quirófano | *EQUIPO MEDICO* | No. Req | Adq. | 11594 | No Req. | No Req. | No Req. | No Req. | No Req. | No Req. | No Req. | Fundamental | Si Req. | 36 Meses | No Req. | 1369 Mesa de exploración universal | 0
11766 | Hidalgo, Tula | 11766 | 531.295.1162.04.01 | 53100162 | ESTUCHE DE DIAGNÓSTICO HOSPITALARIO | 2 | Binario | Óptica | *EQUIPO MEDICO* | No. Req | Adq. | 11766 | No Req. | No Req. | No Req. | No Req. | No Req. | No Req. | No Req. | Fundamental | No Req. | 12 Meses | Si Req. |  | 0
11656 | Hidalgo, Tula | 11656 | 531.110.0209.02.01 | 51900034 | BÁSCULA ELECTRÓNICA | 1 | Binario | Electrónica Médica | *EQUIPO MEDICO* | No. Req | Adq. | 11656 | No Req. | No Req. | Si Req. | No Req. | No Req. | No Req. | No Req. | Fundamental | Si Req. | 36 Meses | No Req. | 240 Básculas ; este listado ampara básculas mecánicas no electrónicas | 0
11766 | Hidalgo, Tula | 11766 | 531.295.1162.04.01 | 53100162 | ESTUCHE DE DIAGNÓSTICO HOSPITALARIO | 2 | Binario | Óptica | *EQUIPO MEDICO* | No. Req | Adq. | 11766 | No Req. | No Req. | No Req. | No Req. | No Req. | No Req. | No Req. | Fundamental | No Req. | 12 Meses | Si Req. |  | 0
11766 | Hidalgo, Tula | 11766 | 531.295.1162.04.01 | 53100162 | ESTUCHE DE DIAGNÓSTICO HOSPITALARIO | 2 | Binario | Óptica | *EQUIPO MEDICO* | No. Req | Adq. | 11766 | No Req. | No Req. | No Req. | No Req. | No Req. | No Req. | No Req. | Fundamental | No Req. | 12 Meses | Si Req. |  | 0
11766 | Hidalgo, Tula | 11766 | 531.295.1162.04.01 | 53100162 | ESTUCHE DE DIAGNÓSTICO HOSPITALARIO | 2 | Binario | Óptica | *EQUIPO MEDICO* | No. Req | Adq. | 11766 | No Req. | No Req. | No Req. | No Req. | No Req. | No Req. | No Req. | Fundamental | No Req. | 12 Meses | Si Req. |  | 0
11766 | Hidalgo, Tula | 11766 | 531.295.1162.04.01 | 53100162 | ESTUCHE DE DIAGNÓSTICO HOSPITALARIO | 2 | Binario | Óptica | *EQUIPO MEDICO* | No. Req | Adq. | 11766 | No Req. | No Req. | No Req. | No Req. | No Req. | No Req. | No Req. | Fundamental | No Req. | 12 Meses | Si Req. |  | 0
11766 | Hidalgo, Tula | 11766 | 531.295.1162.04.01 | 53100162 | ESTUCHE DE DIAGNÓSTICO HOSPITALARIO | 2 | Binario | Óptica | *EQUIPO MEDICO* | No. Req | Adq. | 11766 | No Req. | No Req. | No Req. | No Req. | No Req. | No Req. | No Req. | Fundamental | No Req. | 12 Meses | Si Req. |  | 0
11766 | Hidalgo, Tula | 11766 | 531.295.1162.04.01 | 53100162 | ESTUCHE DE DIAGNÓSTICO HOSPITALARIO | 2 | Binario | Óptica | *EQUIPO MEDICO* | No. Req | Adq. | 11766 | No Req. | No Req. | No Req. | No Req. | No Req. | No Req. | No Req. | Fundamental | No Req. | 12 Meses | Si Req. |  | 0
11766 | Hidalgo, Tula | 11766 | 531.295.1162.04.01 | 53100162 | ESTUCHE DE DIAGNÓSTICO HOSPITALARIO | 2 | Binario | Óptica | *EQUIPO MEDICO* | No. Req | Adq. | 11766 | No Req. | No Req. | No Req. | No Req. | No Req. | No Req. | No Req. | Fundamental | No Req. | 12 Meses | Si Req. |  | 0
12010 | Hidalgo, Tula | 12010 | 531.609.0033.12.01 | 25400320 | MARCAPASO CARDIACO TEMPORAL BIPOLAR. | 1 | Binario | Electrónica Médica | *EQUIPO MEDICO* | No. Req | Adq. | 12010 | No Req. | No Req. | Si Req. | No Req. | No Req. | No Req. | No Req. | Intermedia | Si Req. | 36 Meses | Si Req. |  | 0
16265 | Ensenada, Baja California | 16265 | 564.002.0987.02.01 | 53100347 | ESPEJO PARA VALORAR POSTURA | 4 | Binario | Medicina Física y Rehabilitación | *EQUIPO MEDICO* | No. Req | Adq. | 16265 | No Req. | No Req. | No Req. | No Req. | No Req. | No Req. | No Req. | No Req. | No Req. | 12 Meses | No Req. | 958 Espejo de una sección para valorar postura | 0
12226 | Hidalgo, Tula | 12226 | 533.119.0545.01.01 | 53100040 | BAÑO SIN CIRCULACIÓN DE AGUA | 1 | Binario | Laboratorio | *EQUIPO MEDICO* | No. Req | Adq. | 12226 | No Req. | No Req. | Si Req. | No Req. | No Req. | No Req. | No Req. | No Req. | No Req. | 36 Meses | No Req. | 219 Baños María | 0
20211 | Hidalgo, Tula | 20211 | 513.173.0402.00.01 | 53100075 | CAMILLA MOVIL PARA TRASLADO DE PACIENTES | 4 | Binario | Camas y camillas | *EQUIPO MEDICO* | No. Req | Adq. | 20211 | No Req. | No Req. | No Req. | No Req. | No Req. | No Req. | No Req. | No Req. | Si Req. | 36 Meses | No Req. | 410 Camillas | 0
12226 | Hidalgo, Tula | 12226 | 533.119.0545.01.01 | 53100040 | BAÑO SIN CIRCULACIÓN DE AGUA | 1 | Binario | Laboratorio | *EQUIPO MEDICO* | No. Req | Adq. | 12226 | No Req. | No Req. | Si Req. | No Req. | No Req. | No Req. | No Req. | No Req. | No Req. | 36 Meses | No Req. | 219 Baños María | 0
11594 | Hidalgo, Tula | 11594 | 513.621.2429.01.01 | 53100235 | MESA UNIVERSAL PARA EXPLORACIÓN | 1 | Binario | Quirófano | *EQUIPO MEDICO* | No. Req | Adq. | 11594 | No Req. | No Req. | No Req. | No Req. | No Req. | No Req. | No Req. | Fundamental | Si Req. | 36 Meses | No Req. | 1369 Mesa de exploración universal | 0
12226 | Hidalgo, Tula | 12226 | 533.119.0545.01.01 | 53100040 | BAÑO SIN CIRCULACIÓN DE AGUA | 1 | Binario | Laboratorio | *EQUIPO MEDICO* | No. Req | Adq. | 12226 | No Req. | No Req. | Si Req. | No Req. | No Req. | No Req. | No Req. | No Req. | No Req. | 36 Meses | No Req. | 219 Baños María | 0
12226 | Hidalgo, Tula | 12226 | 533.119.0545.01.01 | 53100040 | BAÑO SIN CIRCULACIÓN DE AGUA | 1 | Binario | Laboratorio | *EQUIPO MEDICO* | No. Req | Adq. | 12226 | No Req. | No Req. | Si Req. | No Req. | No Req. | No Req. | No Req. | No Req. | No Req. | 36 Meses | No Req. | 219 Baños María | 0
12226 | Hidalgo, Tula | 12226 | 533.119.0545.01.01 | 53100040 | BAÑO SIN CIRCULACIÓN DE AGUA | 1 | Binario | Laboratorio | *EQUIPO MEDICO* | No. Req | Adq. | 12226 | No Req. | No Req. | Si Req. | No Req. | No Req. | No Req. | No Req. | No Req. | No Req. | 36 Meses | No Req. | 219 Baños María | 0
11594 | Hidalgo, Tula | 11594 | 513.621.2429.01.01 | 53100235 | MESA UNIVERSAL PARA EXPLORACIÓN | 1 | Binario | Quirófano | *EQUIPO MEDICO* | No. Req | Adq. | 11594 | No Req. | No Req. | No Req. | No Req. | No Req. | No Req. | No Req. | Fundamental | Si Req. | 36 Meses | No Req. | 1369 Mesa de exploración universal | 0
16402 | Chihuahua, Chihuahua | 16402 | 531.784.0204.03.01 | 25404627 | REANIMADOR DE ASISTENCIA VENTILATORIA (NEONATAL) | 9 | Binario | Mecánica y Fluidos | *EQUIPO MEDICO* | No. Req | Adq. | 16402 | No Req. | No Req. | No Req. | No Req. | No Req. | No Req. | No Req. | Fundamental | No Req. | 12 Meses | Si Req. |  | 0
11594 | Hidalgo, Tula | 11594 | 513.621.2429.01.01 | 53100235 | MESA UNIVERSAL PARA EXPLORACIÓN | 1 | Binario | Quirófano | *EQUIPO MEDICO* | No. Req | Adq. | 11594 | No Req. | No Req. | No Req. | No Req. | No Req. | No Req. | No Req. | Fundamental | Si Req. | 36 Meses | No Req. | 1369 Mesa de exploración universal | 0
12268 | Hidalgo, Tula | 12268 | 533.424.0024.02.01 | 53100347 | FLEXO EXTENSOR DE MUÑECA | 2 | Binario | Medicina Física y Rehabilitación | *EQUIPO MEDICO* | No. Req | Adq. | 12268 | No Req. | No Req. | Si Req. | No Req. | No Req. | No Req. | No Req. | Fundamental | Si Req. | 12 Meses | Si Req. |  | 0
12080 | Yucatán, Ticúl | 12080 | 531.698.0019.03.01 | 53100369 | PLANTOSCOPIO | 3 | Binario | Medicina Física y Rehabilitación | *EQUIPO MEDICO* | No. Req | Adq. | 12080 | No Req. | No Req. | Si Req. | No Req. | No Req. | No Req. | No Req. | Fundamental | No Req. | 12 Meses | No Req. | 1589 Plantoscopio | 0
16256 | Hidalgo, Tula | 16256 | 564.002.0888.02.01 | 52200022 | SIMULADOR DE ESCALERA | 1 | Binario | Medicina Física y Rehabilitación | *EQUIPO MEDICO* | No. Req | Adq. | 16256 | No Req. | No Req. | No Req. | No Req. | No Req. | No Req. | No Req. | No Req. | No Req. | 12 Meses | No Req. | 936 Escalera para ejercicios | 0
16250 | Hidalgo, Tula | 16250 | 564.002.0771.01.01 | 53100347 | PRONO SUPINADOR | 4 | Binario | Medicina Física y Rehabilitación | *EQUIPO MEDICO* | No. Req | Adq. | 16250 | No Req. | No Req. | No Req. | No Req. | No Req. | No Req. | No Req. | Fundamental | No Req. | 24 Meses | Si Req. |  | 0
11941 | Navojoa, Sonora | 11941 | 531.562.0756.02.01 | 53100203 | GENERADOR O LÁMPARA DE RAYOS INFRARROJOS | 4 | Binario | Medicina Física y Rehabilitación | *EQUIPO MEDICO* | No. Req | Adq. | 11941 | No Req. | No Req. | Si Req. | No Req. | No Req. | No Req. | No Req. | Fundamental | No Req. | 12 Meses | Si Req. |  | 0
12205 | Ensenada, Baja California | 12205 | 533.020.0204.02.01 | 56200253 | AGITADOR ELÉCTRICO DE BÁSCULA | 1 | Binario | Laboratorio | *EQUIPO MEDICO* | No. Req | Adq. | 12205 | No Req. | No Req. | Si Req. | No Req. | No Req. | No Req. | No Req. | No Req. | No Req. | 12 Meses | No Req. | 79 Agitadores | 0
12205 | Ensenada, Baja California | 12205 | 533.020.0204.02.01 | 56200253 | AGITADOR ELÉCTRICO DE BÁSCULA | 1 | Binario | Laboratorio | *EQUIPO MEDICO* | No. Req | Adq. | 12205 | No Req. | No Req. | Si Req. | No Req. | No Req. | No Req. | No Req. | No Req. | No Req. | 12 Meses | No Req. | 79 Agitadores | 0
14147 | Navojoa, Sonora | 14147 | 537.578.0128.04.01 | 53100164 | LENTES PARA PRUEBA | 1 | Binario | Oftalmología | *EQUIPO MEDICO* | No. Req | Adq. | 14147 | No Req. | No Req. | No Req. | No Req. | No Req. | No Req. | No Req. | No Req. | No Req. | 12 Meses | No Req. | 1255 Lentes, para gafas | 0
19211 | Navojoa, Sonora | 19211 | 533.020.0428.03.01 | 53100739 | AGITADOR ELÉCTRICO ROTATORIO | 2 | Binario | Laboratorio | *EQUIPO MEDICO* | No. Req | Adq. | 19211 | No Req. | No Req. | Si Req. | No Req. | No Req. | No Req. | No Req. | No Req. | No Req. | 12 Meses | No Req. | 79 Agitadores | 0
12221 | Hidalgo, Tula | 12221 | 533.107.0481.01.01 | 53100033 | BALANZA GRANATARIA | 1 | Binario | Laboratorio | *EQUIPO MEDICO* | No. Req | Adq. | 12221 | No Req. | No Req. | Si Req. | No Req. | No Req. | No Req. | No Req. | No Req. | No Req. | 36 Meses | No Req. | 196 Balanzas | 0
12221 | Hidalgo, Tula | 12221 | 533.107.0481.01.01 | 53100033 | BALANZA GRANATARIA | 1 | Binario | Laboratorio | *EQUIPO MEDICO* | No. Req | Adq. | 12221 | No Req. | No Req. | Si Req. | No Req. | No Req. | No Req. | No Req. | No Req. | No Req. | 36 Meses | No Req. | 196 Balanzas | 0
12221 | Hidalgo, Tula | 12221 | 533.107.0481.01.01 | 53100033 | BALANZA GRANATARIA | 1 | Binario | Laboratorio | *EQUIPO MEDICO* | No. Req | Adq. | 12221 | No Req. | No Req. | Si Req. | No Req. | No Req. | No Req. | No Req. | No Req. | No Req. | 36 Meses | No Req. | 196 Balanzas | 0
12221 | Hidalgo, Tula | 12221 | 533.107.0481.01.01 | 53100033 | BALANZA GRANATARIA | 1 | Binario | Laboratorio | *EQUIPO MEDICO* | No. Req | Adq. | 12221 | No Req. | No Req. | Si Req. | No Req. | No Req. | No Req. | No Req. | No Req. | No Req. | 36 Meses | No Req. | 196 Balanzas | 0
12268 | Hidalgo, Tula | 12268 | 533.424.0024.02.01 | 53100347 | FLEXO EXTENSOR DE MUÑECA | 4 | Binario | Medicina Física y Rehabilitación | *EQUIPO MEDICO* | No. Req | Adq. | 12268 | No Req. | No Req. | Si Req. | No Req. | No Req. | No Req. | No Req. | Fundamental | Si Req. | 12 Meses | Si Req. |  | 0
16262 | Hidalgo, Tula | 16262 | 564.002.0946.02.01 | 53100347 | EQUIPO PARA FORTALECIMIENTO DE EXTREMIDADES SUPERIORES E INFERIORES | 1 | Binario | Medicina Física y Rehabilitación | *EQUIPO MEDICO* | No. Req | Adq. | 16262 | Si Req. | No Req. | Si Req. | No Req. | No Req. | No Req. | No Req. | Intermedia | Si Req. | 24 Meses | No Req. | 1815 Sillas, para rehabilitación | 0
16263 | Hidalgo, Tula | 16263 | 564.002.0953.02.01 | 53102173 | EQUIPO PARA FORTALECIMIENTO DE EXTREMIDADES INFERIORES. | 2 | Binario | Medicina Física y Rehabilitación | *EQUIPO MEDICO* | No. Req | ADQ. | 16263 | No Req. | No Req. | Si Req. | No Req. | No Req. | No Req. | No Req. | Fundamental | Si Req. | 24 Meses | No Req. | 1815 Sillas, para rehabilitación | 0
12311 | Hidalgo, Tula | 12311 | 533.786.0034.03.01 | 53100287 | REFRIGERADOR PARA VACUNAS | 1 | Binario | Laboratorio | *EQUIPO MEDICO* | No. Req | Adq. | 12311 | No Req. | No Req. | Si Req. | No Req. | No Req. | No Req. | No Req. | Fundamental | Si Req. | 36 Meses | No Req. | 1704 Refrigeradores, biológicos | 0
12010 | Hidalgo, Tula | 12010 | 531.609.0033.12.01 | 25400320 | MARCAPASO CARDIACO TEMPORAL BIPOLAR. | 2 | Binario | Electrónica Médica | *EQUIPO MEDICO* | No. Req | Adq. | 12010 | No Req. | No Req. | Si Req. | No Req. | No Req. | No Req. | No Req. | Intermedia | Si Req. | 36 Meses | Si Req. |  | 0
20211 | Hidalgo, Tula | 20211 | 513.173.0402.00.01 | 53100075 | CAMILLA MOVIL PARA TRASLADO DE PACIENTES | 2 | Binario | Camas y camillas | *EQUIPO MEDICO* | No. Req | Adq. | 20211 | No Req. | No Req. | No Req. | No Req. | No Req. | No Req. | No Req. | No Req. | Si Req. | 36 Meses | No Req. | 410 Camillas | 0
11656 | Hidalgo, Tula | 11656 | 531.110.0209.02.01 | 51900034 | BÁSCULA ELECTRÓNICA | 1 | Binario | Electrónica Médica | *EQUIPO MEDICO* | No. Req | Adq. | 11656 | No Req. | No Req. | Si Req. | No Req. | No Req. | No Req. | No Req. | Fundamental | Si Req. | 36 Meses | No Req. | 240 Básculas ; este listado ampara básculas mecánicas no electrónicas | 0
20211 | Hidalgo, Tula | 20211 | 513.173.0402.00.01 | 53100075 | CAMILLA MOVIL PARA TRASLADO DE PACIENTES | 4 | Binario | Camas y camillas | *EQUIPO MEDICO* | No. Req | Adq. | 20211 | No Req. | No Req. | No Req. | No Req. | No Req. | No Req. | No Req. | No Req. | Si Req. | 36 Meses | No Req. | 410 Camillas | 0
11655 | Hidalgo, Tula | 11655 | 531.110.0175.02.01 | 51900034 | BASCULA ELECTRÓNICA CON ESTADIMETRO | 1 | Binario | Electrónica Médica | *EQUIPO MEDICO* | No. Req | Adq. | 11655 | No Req. | No Req. | Si Req. | No Req. | No Req. | No Req. | No Req. | Fundamental | Si Req. | 36 Meses | No Req. | 239 Báscula con estadímetro; este listado ampara básculas mecánicas no electrónicas | 0
12071 | Hidalgo, Tula | 12071 | 531.667.0065.01.01 | 53100675 | OXIMETRO DE PULSO PORTATIL | 1 | Binario | Electrónica Médica | *EQUIPO MEDICO* | No. Req | Adq. | 12071 | No Req. | No Req. | Si Req. | No Req. | No Req. | No Req. | No Req. | Fundamental | Si Req. | 36 Meses | Si Req. |  | 0
12311 | Hidalgo, Tula | 12311 | 533.786.0034.03.01 | 53100287 | REFRIGERADOR PARA VACUNAS | 1 | Binario | Laboratorio | *EQUIPO MEDICO* | No. Req | Adq. | 12311 | No Req. | No Req. | Si Req. | No Req. | No Req. | No Req. | No Req. | Fundamental | Si Req. | 36 Meses | No Req. | 1704 Refrigeradores, biológicos | 0
12071 | Hidalgo, Tula | 12071 | 531.667.0065.01.01 | 53100675 | OXIMETRO DE PULSO PORTATIL | 1 | Binario | Electrónica Médica | *EQUIPO MEDICO* | No. Req | Adq. | 12071 | No Req. | No Req. | Si Req. | No Req. | No Req. | No Req. | No Req. | Fundamental | Si Req. | 36 Meses | Si Req. |  | 0
20209 | Hidalgo, Tula | 20209 | 513.164.3399.00.01 | 53100067 | CAMA CLÍNICA MULTIPLES POSICIONES PARA PACIENTE PEDIÁTRICO | 9 | Binario | Camas y camillas | *EQUIPO MEDICO* | No. Req | Adq. | 20209 | No Req. | No Req. | No Req. | No Req. | No Req. | No Req. | No Req. | No Req. | No Req. | 36 Meses | No Req. | 398 Camas fijas, con barandas, para pediatría | 0
11594 | Hidalgo, Tula | 11594 | 513.621.2429.01.01 | 53100235 | MESA UNIVERSAL PARA EXPLORACIÓN | 1 | Binario | Quirófano | *EQUIPO MEDICO* | No. Req | Adq. | 11594 | No Req. | No Req. | No Req. | No Req. | No Req. | No Req. | No Req. | Fundamental | Si Req. | 36 Meses | No Req. | 1369 Mesa de exploración universal | 0
12071 | Hidalgo, Tula | 12071 | 531.667.0065.01.01 | 53100675 | OXIMETRO DE PULSO PORTATIL | 2 | Binario | Electrónica Médica | *EQUIPO MEDICO* | No. Req | Adq. | 12071 | No Req. | No Req. | Si Req. | No Req. | No Req. | No Req. | No Req. | Fundamental | Si Req. | 36 Meses | Si Req. |  | 0
11655 | Hidalgo, Tula | 11655 | 531.110.0175.02.01 | 51900034 | BASCULA ELECTRÓNICA CON ESTADIMETRO | 1 | Binario | Electrónica Médica | *EQUIPO MEDICO* | No. Req | Adq. | 11655 | No Req. | No Req. | Si Req. | No Req. | No Req. | No Req. | No Req. | Fundamental | Si Req. | 36 Meses | No Req. | 239 Báscula con estadímetro; este listado ampara básculas mecánicas no electrónicas | 0
11766 | Ensenada, Baja California | 11766 | 531.295.1162.04.01 | 53100162 | ESTUCHE DE DIAGNÓSTICO HOSPITALARIO | 2 | Binario | Óptica | *EQUIPO MEDICO* | No. Req | Adq. | 11766 | No Req. | No Req. | No Req. | No Req. | No Req. | No Req. | No Req. | Fundamental | No Req. | 12 Meses | Si Req. |  | 0
11766 | Ensenada, Baja California | 11766 | 531.295.1162.04.01 | 53100162 | ESTUCHE DE DIAGNÓSTICO HOSPITALARIO | 2 | Binario | Óptica | *EQUIPO MEDICO* | No. Req | Adq. | 11766 | No Req. | No Req. | No Req. | No Req. | No Req. | No Req. | No Req. | Fundamental | No Req. | 12 Meses | Si Req. |  | 0
11766 | Ensenada, Baja California | 11766 | 531.295.1162.04.01 | 53100162 | ESTUCHE DE DIAGNÓSTICO HOSPITALARIO | 2 | Binario | Óptica | *EQUIPO MEDICO* | No. Req | Adq. | 11766 | No Req. | No Req. | No Req. | No Req. | No Req. | No Req. | No Req. | Fundamental | No Req. | 12 Meses | Si Req. |  | 0
11594 | Hidalgo, Tula | 11594 | 513.621.2429.01.01 | 53100235 | MESA UNIVERSAL PARA EXPLORACIÓN | 1 | Binario | Quirófano | *EQUIPO MEDICO* | No. Req | Adq. | 11594 | No Req. | No Req. | No Req. | No Req. | No Req. | No Req. | No Req. | Fundamental | Si Req. | 36 Meses | No Req. | 1369 Mesa de exploración universal | 0
11766 | Ensenada, Baja California | 11766 | 531.295.1162.04.01 | 53100162 | ESTUCHE DE DIAGNÓSTICO HOSPITALARIO | 2 | Binario | Óptica | *EQUIPO MEDICO* | No. Req | Adq. | 11766 | No Req. | No Req. | No Req. | No Req. | No Req. | No Req. | No Req. | Fundamental | No Req. | 12 Meses | Si Req. |  | 0
20211 | Hidalgo, Tula | 20211 | 513.173.0402.00.01 | 53100075 | CAMILLA MOVIL PARA TRASLADO DE PACIENTES | 1 | Binario | Camas y camillas | *EQUIPO MEDICO* | No. Req | Adq. | 20211 | No Req. | No Req. | No Req. | No Req. | No Req. | No Req. | No Req. | No Req. | Si Req. | 36 Meses | No Req. | 410 Camillas | 0
11766 | Ensenada, Baja California | 11766 | 531.295.1162.04.01 | 53100162 | ESTUCHE DE DIAGNÓSTICO HOSPITALARIO | 2 | Binario | Óptica | *EQUIPO MEDICO* | No. Req | Adq. | 11766 | No Req. | No Req. | No Req. | No Req. | No Req. | No Req. | No Req. | Fundamental | No Req. | 12 Meses | Si Req. |  | 0
11766 | Ensenada, Baja California | 11766 | 531.295.1162.04.01 | 53100162 | ESTUCHE DE DIAGNÓSTICO HOSPITALARIO | 2 | Binario | Óptica | *EQUIPO MEDICO* | No. Req | Adq. | 11766 | No Req. | No Req. | No Req. | No Req. | No Req. | No Req. | No Req. | Fundamental | No Req. | 12 Meses | Si Req. |  | 0
11766 | Ensenada, Baja California | 11766 | 531.295.1162.04.01 | 53100162 | ESTUCHE DE DIAGNÓSTICO HOSPITALARIO | 2 | Binario | Óptica | *EQUIPO MEDICO* | No. Req | Adq. | 11766 | No Req. | No Req. | No Req. | No Req. | No Req. | No Req. | No Req. | Fundamental | No Req. | 12 Meses | Si Req. |  | 0
11766 | Ensenada, Baja California | 11766 | 531.295.1162.04.01 | 53100162 | ESTUCHE DE DIAGNÓSTICO HOSPITALARIO | 2 | Binario | Óptica | *EQUIPO MEDICO* | No. Req | Adq. | 11766 | No Req. | No Req. | No Req. | No Req. | No Req. | No Req. | No Req. | Fundamental | No Req. | 12 Meses | Si Req. |  | 0
11655 | Hidalgo, Tula | 11655 | 531.110.0175.02.01 | 51900034 | BASCULA ELECTRÓNICA CON ESTADIMETRO | 1 | Binario | Electrónica Médica | *EQUIPO MEDICO* | No. Req | Adq. | 11655 | No Req. | No Req. | Si Req. | No Req. | No Req. | No Req. | No Req. | Fundamental | Si Req. | 36 Meses | No Req. | 239 Báscula con estadímetro; este listado ampara básculas mecánicas no electrónicas | 0
11766 | Ensenada, Baja California | 11766 | 531.295.1162.04.01 | 53100162 | ESTUCHE DE DIAGNÓSTICO HOSPITALARIO | 2 | Binario | Óptica | *EQUIPO MEDICO* | No. Req | Adq. | 11766 | No Req. | No Req. | No Req. | No Req. | No Req. | No Req. | No Req. | Fundamental | No Req. | 12 Meses | Si Req. |  | 0
11594 | Hidalgo, Tula | 11594 | 513.621.2429.01.01 | 53100235 | MESA UNIVERSAL PARA EXPLORACIÓN | 2 | Binario | Quirófano | *EQUIPO MEDICO* | No. Req | Adq. | 11594 | No Req. | No Req. | No Req. | No Req. | No Req. | No Req. | No Req. | Fundamental | Si Req. | 36 Meses | No Req. | 1369 Mesa de exploración universal | 0
20211 | Hidalgo, Tula | 20211 | 513.173.0402.00.01 | 53100075 | CAMILLA MOVIL PARA TRASLADO DE PACIENTES | 4 | Binario | Camas y camillas | *EQUIPO MEDICO* | No. Req | Adq. | 20211 | No Req. | No Req. | No Req. | No Req. | No Req. | No Req. | No Req. | No Req. | Si Req. | 36 Meses | No Req. | 410 Camillas | 0
11655 | Hidalgo, Tula | 11655 | 531.110.0175.02.01 | 51900034 | BASCULA ELECTRÓNICA CON ESTADIMETRO | 1 | Binario | Electrónica Médica | *EQUIPO MEDICO* | No. Req | Adq. | 11655 | No Req. | No Req. | Si Req. | No Req. | No Req. | No Req. | No Req. | Fundamental | Si Req. | 36 Meses | No Req. | 239 Báscula con estadímetro; este listado ampara básculas mecánicas no electrónicas | 0
11878 | CDMX Norte, Zaragoza | 11878 | 531.389.0070.00.01 | 53100470 | EXOFTALMOMETRO DE PRISMAS | 2 | Binario | Oftalmología | *EQUIPO MEDICO* | No. Req | Adq. | 11878 | No Req. | No Req. | No Req. | No Req. | No Req. | No Req. | No Req. | Intermedia | No Req. | 36 Meses | No Req. | 1725 Reglas de medición (con escalas especiales, sirven para realizar diferentes mediciones fuera del paciente sobre algunos dispositivos en particular) | 0
11878 | Chihuahua, Chihuahua | 11878 | 531.389.0070.00.01 | 53100470 | EXOFTALMOMETRO DE PRISMAS | 2 | Binario | Oftalmología | *EQUIPO MEDICO* | No. Req | Adq. | 11878 | No Req. | No Req. | No Req. | No Req. | No Req. | No Req. | No Req. | Intermedia | No Req. | 36 Meses | No Req. | 1725 Reglas de medición (con escalas especiales, sirven para realizar diferentes mediciones fuera del paciente sobre algunos dispositivos en particular) | 0
11878 | Puebla, San Alejandro | 11878 | 531.389.0070.00.01 | 53100470 | EXOFTALMOMETRO DE PRISMAS | 2 | Binario | Oftalmología | *EQUIPO MEDICO* | No. Req | Adq. | 11878 | No Req. | No Req. | No Req. | No Req. | No Req. | No Req. | No Req. | Intermedia | No Req. | 36 Meses | No Req. | 1725 Reglas de medición (con escalas especiales, sirven para realizar diferentes mediciones fuera del paciente sobre algunos dispositivos en particular) | 0
11594 | Hidalgo, Tula | 11594 | 513.621.2429.01.01 | 53100235 | MESA UNIVERSAL PARA EXPLORACIÓN | 2 | Binario | Quirófano | *EQUIPO MEDICO* | No. Req | Adq. | 11594 | No Req. | No Req. | No Req. | No Req. | No Req. | No Req. | No Req. | Fundamental | Si Req. | 36 Meses | No Req. | 1369 Mesa de exploración universal | 0
20211 | Hidalgo, Tula | 20211 | 513.173.0402.00.01 | 53100075 | CAMILLA MOVIL PARA TRASLADO DE PACIENTES | 4 | Binario | Camas y camillas | *EQUIPO MEDICO* | No. Req | Adq. | 20211 | No Req. | No Req. | No Req. | No Req. | No Req. | No Req. | No Req. | No Req. | Si Req. | 36 Meses | No Req. | 410 Camillas | 0
12225 | Ensenada, Baja California | 12225 | 533.119.0511.01.01 | 53100040 | BAÑO CON MOTOR PARA CIRCULAR AGUA EN FORMA CONTINUA | 1 | Binario | Laboratorio | *EQUIPO MEDICO* | No. Req | Adq. | 12225 | No Req. | No Req. | Si Req. | No Req. | No Req. | No Req. | No Req. | No Req. | No Req. | 36 Meses | No Req. | 219 Baños María | 0
11983 | Hidalgo, Tula | 11983 | 531.572.0309.02.01 | 53100213 | LAVADORA DESCONTAMINADORA | 1 | Binario | Quirófano | *EQUIPO MEDICO* | Si Req. | Adq. | 11983 | No Req. | No Req. | Si Req. | Si Req. | No Req. | No Req. | Si Req. | Intermedia | Si Req. | 36 Meses | No Req. | 2177 Unidades lavadoras/desinfectadora con accesorios, para instrumental médico | 0
11739 | Hidalgo, Tula | 11739 | 531.231.0161.03.01 | 53100186 | INCUBADORA PARA CONTROLES BIOLÓGICOS DE LA ESTERILIZACIÓN CON VAPOR | 1 | Binario | Quirófano | *EQUIPO MEDICO* | No. Req | Adq. | 11739 | No Req. | No Req. | Si Req. | No Req. | No Req. | No Req. | No Req. | Fundamental | No Req. | 12 Meses | No Req. | 1165 Incubadora bacteriológica | 0
11739 | Hidalgo, Tula | 11739 | 531.231.0161.03.01 | 53100186 | INCUBADORA PARA CONTROLES BIOLÓGICOS DE LA ESTERILIZACIÓN CON VAPOR | 1 | Binario | Quirófano | *EQUIPO MEDICO* | No. Req | Adq. | 11739 | No Req. | No Req. | Si Req. | No Req. | No Req. | No Req. | No Req. | Fundamental | No Req. | 12 Meses | No Req. | 1165 Incubadora bacteriológica | 0
12311 | Hidalgo, Tula | 12311 | 533.786.0034.03.01 | 53100287 | REFRIGERADOR PARA VACUNAS | 2 | Binario | Laboratorio | *EQUIPO MEDICO* | No. Req | Adq. | 12311 | No Req. | No Req. | Si Req. | No Req. | No Req. | No Req. | No Req. | Fundamental | Si Req. | 36 Meses | No Req. | 1704 Refrigeradores, biológicos | 0
11594 | Hidalgo, Tula | 11594 | 513.621.2429.01.01 | 53100235 | MESA UNIVERSAL PARA EXPLORACIÓN | 1 | Binario | Quirófano | *EQUIPO MEDICO* | No. Req | Adq. | 11594 | No Req. | No Req. | No Req. | No Req. | No Req. | No Req. | No Req. | Fundamental | Si Req. | 36 Meses | No Req. | 1369 Mesa de exploración universal | 0
11594 | Hidalgo, Tula | 11594 | 513.621.2429.01.01 | 53100235 | MESA UNIVERSAL PARA EXPLORACIÓN | 1 | Binario | Quirófano | *EQUIPO MEDICO* | No. Req | Adq. | 11594 | No Req. | No Req. | No Req. | No Req. | No Req. | No Req. | No Req. | Fundamental | Si Req. | 36 Meses | No Req. | 1369 Mesa de exploración universal | 0
11655 | Hidalgo, Tula | 11655 | 531.110.0175.02.01 | 51900034 | BASCULA ELECTRÓNICA CON ESTADIMETRO | 1 | Binario | Electrónica Médica | *EQUIPO MEDICO* | No. Req | Adq. | 11655 | No Req. | No Req. | Si Req. | No Req. | No Req. | No Req. | No Req. | Fundamental | Si Req. | 36 Meses | No Req. | 239 Báscula con estadímetro; este listado ampara básculas mecánicas no electrónicas | 0
11655 | Hidalgo, Tula | 11655 | 531.110.0175.02.01 | 51900034 | BASCULA ELECTRÓNICA CON ESTADIMETRO | 1 | Binario | Electrónica Médica | *EQUIPO MEDICO* | No. Req | Adq. | 11655 | No Req. | No Req. | Si Req. | No Req. | No Req. | No Req. | No Req. | Fundamental | Si Req. | 36 Meses | No Req. | 239 Báscula con estadímetro; este listado ampara básculas mecánicas no electrónicas | 0
12225 | Hidalgo, Tula | 12225 | 533.119.0511.01.01 | 53100040 | BAÑO CON MOTOR PARA CIRCULAR AGUA EN FORMA CONTINUA | 1 | Binario | Laboratorio | *EQUIPO MEDICO* | No. Req | Adq. | 12225 | No Req. | No Req. | Si Req. | No Req. | No Req. | No Req. | No Req. | No Req. | No Req. | 36 Meses | No Req. | 219 Baños María | 0
11655 | Hidalgo, Tula | 11655 | 531.110.0175.02.01 | 51900034 | BASCULA ELECTRÓNICA CON ESTADIMETRO | 1 | Binario | Electrónica Médica | *EQUIPO MEDICO* | No. Req | Adq. | 11655 | No Req. | No Req. | Si Req. | No Req. | No Req. | No Req. | No Req. | Fundamental | Si Req. | 36 Meses | No Req. | 239 Báscula con estadímetro; este listado ampara básculas mecánicas no electrónicas | 0
11594 | Hidalgo, Tula | 11594 | 513.621.2429.01.01 | 53100235 | MESA UNIVERSAL PARA EXPLORACIÓN | 1 | Binario | Quirófano | *EQUIPO MEDICO* | No. Req | Adq. | 11594 | No Req. | No Req. | No Req. | No Req. | No Req. | No Req. | No Req. | Fundamental | Si Req. | 36 Meses | No Req. | 1369 Mesa de exploración universal | 0
11594 | Hidalgo, Tula | 11594 | 513.621.2429.01.01 | 53100235 | MESA UNIVERSAL PARA EXPLORACIÓN | 1 | Binario | Quirófano | *EQUIPO MEDICO* | No. Req | Adq. | 11594 | No Req. | No Req. | No Req. | No Req. | No Req. | No Req. | No Req. | Fundamental | Si Req. | 36 Meses | No Req. | 1369 Mesa de exploración universal | 0
11655 | Hidalgo, Tula | 11655 | 531.110.0175.02.01 | 51900034 | BASCULA ELECTRÓNICA CON ESTADIMETRO | 1 | Binario | Electrónica Médica | *EQUIPO MEDICO* | No. Req | Adq. | 11655 | No Req. | No Req. | Si Req. | No Req. | No Req. | No Req. | No Req. | Fundamental | Si Req. | 36 Meses | No Req. | 239 Báscula con estadímetro; este listado ampara básculas mecánicas no electrónicas | 0
11895 | Hidalgo, Tula | 11895 | 531.422.0053.02.01 | 53100887 | CAMPANA DE FLUJO LAMINAR VERTICAL | 1 | Binario | Laboratorio | *EQUIPO MEDICO* | No. Req | Adq. | 11895 | si Req. | No Req. | Si Req. | No Req. | No Req. | No Req. | No Req. | Fundamental | Si Req. | 36 Meses | No Req. | 319 Cabina de seguridad biológica | 0
11594 | Hidalgo, Tula | 11594 | 513.621.2429.01.01 | 53100235 | MESA UNIVERSAL PARA EXPLORACIÓN | 1 | Binario | Quirófano | *EQUIPO MEDICO* | No. Req | Adq. | 11594 | No Req. | No Req. | No Req. | No Req. | No Req. | No Req. | No Req. | Fundamental | Si Req. | 36 Meses | No Req. | 1369 Mesa de exploración universal | 0
16272 | Tuxtla Gutierrez, Chiapas | 16272 | 564.002.1092.02.01 | 25400411 | POLEAS DOBLES FIJAS A LA PARED | 2 | Binario | Medicina Física y Rehabilitación | *EQUIPO MEDICO* | No. Req | Adq. | 16272 | No Req. | No Req. | No Req. | No Req. | No Req. | No Req. | No Req. | No Req. | No Req. | 12 Meses | No Req. | 1598 Poleas dobles fijas a la pared | 0
12071 | Hidalgo, Tula | 12071 | 531.667.0065.01.01 | 53100675 | OXIMETRO DE PULSO PORTATIL | 1 | Binario | Electrónica Médica | *EQUIPO MEDICO* | No. Req | Adq. | 12071 | No Req. | No Req. | Si Req. | No Req. | No Req. | No Req. | No Req. | Fundamental | Si Req. | 36 Meses | Si Req. |  | 0
12033 | Tuxtla Gutierrez, Chiapas | 12033 | 531.616.5066.03.01 | 53100248 | MESA PARA TRATAMIENTO FISIÁTRICO | 2 | Binario | Medicina Física y Rehabilitación | *EQUIPO MEDICO* | No. Req | Adq. | 12033 | No Req. | No Req. | No Req. | No Req. | No Req. | No Req. | No Req. | No Req. | No Req. | 12 Meses | No Req. | 1400 Mesas para tratamiento para fisioterapia y accesorios | 0
11594 | Hidalgo, Tula | 11594 | 513.621.2429.01.01 | 53100235 | MESA UNIVERSAL PARA EXPLORACIÓN | 1 | Binario | Quirófano | *EQUIPO MEDICO* | No. Req | Adq. | 11594 | No Req. | No Req. | No Req. | No Req. | No Req. | No Req. | No Req. | Fundamental | Si Req. | 36 Meses | No Req. | 1369 Mesa de exploración universal | 0
11663 | Tuxtla Gutierrez, Chiapas | 11663 | 531.116.0377.03.01 | 53200428 | ESFIGMOMANÓMETRO ANEROIDE DE PARED | 5 | Binario | Mecánica y Fluidos | *EQUIPO MEDICO* | No. Req | Adq. | 11663 | No Req. | No Req. | No Req. | No Req. | No Req. | No Req. | No Req. | No Req. | No Req. | 36 Meses | Si Req. |  | Se repite la clave SAI, ¿se debe sumar la cantidad total?
11983 | Hidalgo, Tula | 11983 | 531.572.0309.02.01 | 53100213 | LAVADORA DESCONTAMINADORA | 1 | Binario | Quirófano | *EQUIPO MEDICO* | Si Req. | Adq. | 11983 | No Req. | No Req. | Si Req. | Si Req. | No Req. | No Req. | Si Req. | Intermedia | Si Req. | 36 Meses | No Req. | 2177 Unidades lavadoras/desinfectadora con accesorios, para instrumental médico | 0
16355 | Chihuahua, Chihuahua | 16355 | 531.157.0096.02.01 | 53100142 | CÁMARA CEFÁLICA NEONATAL | 26 | Binario | Mecánica y Fluidos | *EQUIPO MEDICO* | No. Req | Adq. | 16355 | No Req. | No Req. | No Req. | No Req. | No Req. | No Req. | No Req. | Fundamental | No Req. | 24 Meses | Si Req. |  | 0
12311 | Hidalgo, Tula | 12311 | 533.786.0034.03.01 | 53100287 | REFRIGERADOR PARA VACUNAS | 1 | Binario | Laboratorio | *EQUIPO MEDICO* | No. Req | Adq. | 12311 | No Req. | No Req. | Si Req. | No Req. | No Req. | No Req. | No Req. | Fundamental | Si Req. | 36 Meses | No Req. | 1704 Refrigeradores, biológicos | 0
19211 | CDMX Norte, Zaragoza | 19211 | 533.020.0428.03.01 | 53100739 | AGITADOR ELÉCTRICO ROTATORIO | 2 | Binario | Laboratorio | *EQUIPO MEDICO* | No. Req | Adq. | 19211 | No Req. | No Req. | Si Req. | No Req. | No Req. | No Req. | No Req. | No Req. | No Req. | 12 Meses | No Req. | 79 Agitadores | 0
19211 | Yucatán, Ticúl | 19211 | 533.020.0428.03.01 | 53100739 | AGITADOR ELÉCTRICO ROTATORIO | 2 | Binario | Laboratorio | *EQUIPO MEDICO* | No. Req | Adq. | 19211 | No Req. | No Req. | Si Req. | No Req. | No Req. | No Req. | No Req. | No Req. | No Req. | 12 Meses | No Req. | 79 Agitadores | 0
19211 | Chihuahua, Chihuahua | 19211 | 533.020.0428.03.01 | 53100739 | AGITADOR ELÉCTRICO ROTATORIO | 2 | Binario | Laboratorio | *EQUIPO MEDICO* | No. Req | Adq. | 19211 | No Req. | No Req. | Si Req. | No Req. | No Req. | No Req. | No Req. | No Req. | No Req. | 12 Meses | No Req. | 79 Agitadores | 0
19211 | Puebla, San Alejandro | 19211 | 533.020.0428.03.01 | 53100739 | AGITADOR ELÉCTRICO ROTATORIO | 2 | Binario | Laboratorio | *EQUIPO MEDICO* | No. Req | Adq. | 19211 | No Req. | No Req. | Si Req. | No Req. | No Req. | No Req. | No Req. | No Req. | No Req. | 12 Meses | No Req. | 79 Agitadores | 0
19211 | Ensenada, Baja California | 19211 | 533.020.0428.03.01 | 53100739 | AGITADOR ELÉCTRICO ROTATORIO | 2 | Binario | Laboratorio | *EQUIPO MEDICO* | No. Req | Adq. | 19211 | No Req. | No Req. | Si Req. | No Req. | No Req. | No Req. | No Req. | No Req. | No Req. | 12 Meses | No Req. | 79 Agitadores | 0
16220 | Chihuahua, Chihuahua | 16220 | 564.002.0219.01.01 | 53100006 | ANDADERA | 20 | Binario | Medicina Física y Rehabilitación | *EQUIPO MEDICO* | No. Req | Adq. | 16220 | No Req. | No Req. | No Req. | No Req. | No Req. | No Req. | No Req. | No Req. | No Req. | 6 Meses | No Req. | 128 Andadores | 0
16250 | Ensenada, Baja California | 16250 | 564.002.0771.01.01 | 53100347 | PRONO SUPINADOR | 4 | Binario | Medicina Física y Rehabilitación | *EQUIPO MEDICO* | No. Req | Adq. | 16250 | No Req. | No Req. | No Req. | No Req. | No Req. | No Req. | No Req. | Fundamental | No Req. | 24 Meses | Si Req. |  | 0
16266 | Ensenada, Baja California | 16266 | 564.002.0995.03.01 | 53100347 | ESPEJO DE TRES SECCIONES | 2 | Binario | Medicina Física y Rehabilitación | *EQUIPO MEDICO* | No. Req | Adq. | 16266 | No Req. | No Req. | No Req. | No Req. | No Req. | No Req. | No Req. | No Req. | No Req. | 12 Meses | No Req. | 957 Espejo de tres secciones para valorar postura | 0
12266 | Hidalgo, Tula | 12266 | 533.391.0106.01.01 | 53100168 | ESTUFA BACTERIOLÓGICA DE 75 CM CON DOBLE PUERTA | 2 | Binario | Laboratorio | *EQUIPO MEDICO* | No. Req | Adq. | 12266 | No Req. | No Req. | Si Req. | No Req. | Si Req. | No Req. | No Req. | Fundamental | Si Req. | 36 Meses | No Req. | 1165 Incubadora bacteriológica | 0
12314 | Hidalgo, Tula | 12314 | 533.787.0181.02.01 | 53100287 | REFRIGERADOR PARA LABORATORIO USO RUTINARIO 14 PIES CÚBICOS | 1 | Binario | Laboratorio | *EQUIPO MEDICO* | No. Req | Adq. | 12314 | No Req. | No Req. | Si Req. | No Req. | No Req. | No Req. | No Req. | Fundamental | Si Req. | 36 Meses | No Req. | 1712 Refrigeradores, para laboratorio | 0
12236 | Hidalgo, Tula | 12236 | 533.224.0653.01.01 | 53100379 | CENTRÍFUGA CON CABEZAL INTERCAMBIABLE | 1 | Binario | Laboratorio | *EQUIPO MEDICO* | No. Req | Adq. | 12236 | No Req. | No Req. | Si Req. | No Req. | No Req. | No Req. | No Req. | Fundamental | Si Req. | 36 Meses | No Req. | 497 Centrífuga para uso clínico y sus componentes | 0
16280 | Tuxtla Gutierrez, Chiapas | 16280 | 564.002.1225.01.01 | 29100073 | ESCALERA Y RAMPA CON BARANDAL | 1 | Binario | Medicina Física y Rehabilitación | *EQUIPO MEDICO* | No. Req | Adq. | 16280 | No Req. | No Req. | No Req. | No Req. | No Req. | No Req. | No Req. | No Req. | No Req. | 12 Meses | No Req. | 938 Escalera y rampa con barandal | 0
12233 | Hidalgo, Tula | 12233 | 533.224.0133.02.01 | 53100379 | CENTRÍFUGA AUTOMATIZADA PARA LAVADO DE CÉLULAS | 1 | Binario | Laboratorio | *EQUIPO MEDICO* | No. Req | Adq. | 12233 | No Req. | No Req. | Si Req. | No Req. | No Req. | No Req. | No Req. | Fundamental | Si Req. | 36 Meses | No Req. | 497 Centrífuga para uso clínico y sus componentes | 0
12236 | Hidalgo, Tula | 12236 | 533.224.0653.01.01 | 53100379 | CENTRÍFUGA CON CABEZAL INTERCAMBIABLE | 1 | Binario | Laboratorio | *EQUIPO MEDICO* | No. Req | Adq. | 12236 | No Req. | No Req. | Si Req. | No Req. | No Req. | No Req. | No Req. | Fundamental | Si Req. | 36 Meses | No Req. | 497 Centrífuga para uso clínico y sus componentes | 0
12310 | Hidalgo, Tula | 12310 | 533.786.0026.01.01 | 53100287 | REFRIGERADOR VERTICAL PARA LABORATORIO CAP. 20 PIES CÚBICOS | 1 | Binario | Laboratorio | *EQUIPO MEDICO* | No. Req | Adq. | 12310 | No Req. | No Req. | Si Req. | No Req. | No Req. | No Req. | No Req. | Fundamental | Si Req. | 36 Meses | No Req. | 1712 Refrigeradores, para laboratorio | 0
12233 | Hidalgo, Tula | 12233 | 533.224.0133.02.01 | 53100379 | CENTRÍFUGA AUTOMATIZADA PARA LAVADO DE CÉLULAS | 1 | Binario | Laboratorio | *EQUIPO MEDICO* | No. Req | Adq. | 12233 | No Req. | No Req. | Si Req. | No Req. | No Req. | No Req. | No Req. | Fundamental | Si Req. | 36 Meses | No Req. | 497 Centrífuga para uso clínico y sus componentes | 0
12236 | Hidalgo, Tula | 12236 | 533.224.0653.01.01 | 53100379 | CENTRÍFUGA CON CABEZAL INTERCAMBIABLE | 1 | Binario | Laboratorio | *EQUIPO MEDICO* | No. Req | Adq. | 12236 | No Req. | No Req. | Si Req. | No Req. | No Req. | No Req. | No Req. | Fundamental | Si Req. | 36 Meses | No Req. | 497 Centrífuga para uso clínico y sus componentes | 0
12314 | Hidalgo, Tula | 12314 | 533.787.0181.02.01 | 53100287 | REFRIGERADOR PARA LABORATORIO USO RUTINARIO 14 PIES CÚBICOS | 1 | Binario | Laboratorio | *EQUIPO MEDICO* | No. Req | Adq. | 12314 | No Req. | No Req. | Si Req. | No Req. | No Req. | No Req. | No Req. | Fundamental | Si Req. | 36 Meses | No Req. | 1712 Refrigeradores, para laboratorio | 0
12235 | Hidalgo, Tula | 12235 | 533.224.0646.02.01 | 53100379 | CENTRÍFUGA CLÍNICA DE MESA PARA OCHO TUBOS | 1 | Binario | Laboratorio | *EQUIPO MEDICO* | No. Req | Adq. | 12235 | No Req. | No Req. | Si Req. | No Req. | No Req. | No Req. | No Req. | Fundamental | Si Req. | 36 Meses | No Req. | 497 Centrífuga para uso clínico y sus componentes | 0
12242 | Hidalgo, Tula | 12242 | 533.255.0010.01.01 | 51900073 | ULTRACONGELADOR VERTICAL | 1 | Binario | Laboratorio | *EQUIPO MEDICO* | No. Req | Adq. | 12242 | No Req. | No Req. | Si Req. | No Req. | No Req. | No Req. | No Req. | Fundamental | Si Req. | 36 Meses | No Req. | 2157 Ultracongelador | 0
12314 | Hidalgo, Tula | 12314 | 533.787.0181.02.01 | 53100287 | REFRIGERADOR PARA LABORATORIO USO RUTINARIO 14 PIES CÚBICOS | 1 | Binario | Laboratorio | *EQUIPO MEDICO* | No. Req | Adq. | 12314 | No Req. | No Req. | Si Req. | No Req. | No Req. | No Req. | No Req. | Fundamental | Si Req. | 36 Meses | No Req. | 1712 Refrigeradores, para laboratorio | 0
12236 | Hidalgo, Tula | 12236 | 533.224.0653.01.01 | 53100379 | CENTRÍFUGA CON CABEZAL INTERCAMBIABLE | 1 | Binario | Laboratorio | *EQUIPO MEDICO* | No. Req | Adq. | 12236 | No Req. | No Req. | Si Req. | No Req. | No Req. | No Req. | No Req. | Fundamental | Si Req. | 36 Meses | No Req. | 497 Centrífuga para uso clínico y sus componentes | 0
12314 | Hidalgo, Tula | 12314 | 533.787.0181.02.01 | 53100287 | REFRIGERADOR PARA LABORATORIO USO RUTINARIO 14 PIES CÚBICOS | 1 | Binario | Laboratorio | *EQUIPO MEDICO* | No. Req | Adq. | 12314 | No Req. | No Req. | Si Req. | No Req. | No Req. | No Req. | No Req. | Fundamental | Si Req. | 36 Meses | No Req. | 1712 Refrigeradores, para laboratorio | 0
12235 | Hidalgo, Tula | 12235 | 533.224.0646.02.01 | 53100379 | CENTRÍFUGA CLÍNICA DE MESA PARA OCHO TUBOS | 2 | Binario | Laboratorio | *EQUIPO MEDICO* | No. Req | Adq. | 12235 | No Req. | No Req. | Si Req. | No Req. | No Req. | No Req. | No Req. | Fundamental | Si Req. | 36 Meses | No Req. | 497 Centrífuga para uso clínico y sus componentes | 0
12236 | Hidalgo, Tula | 12236 | 533.224.0653.01.01 | 53100379 | CENTRÍFUGA CON CABEZAL INTERCAMBIABLE | 2 | Binario | Laboratorio | *EQUIPO MEDICO* | No. Req | Adq. | 12236 | No Req. | No Req. | Si Req. | No Req. | No Req. | No Req. | No Req. | Fundamental | Si Req. | 36 Meses | No Req. | 497 Centrífuga para uso clínico y sus componentes | 0
12314 | Hidalgo, Tula | 12314 | 533.787.0181.02.01 | 53100287 | REFRIGERADOR PARA LABORATORIO USO RUTINARIO 14 PIES CÚBICOS | 1 | Binario | Laboratorio | *EQUIPO MEDICO* | No. Req | Adq. | 12314 | No Req. | No Req. | Si Req. | No Req. | No Req. | No Req. | No Req. | Fundamental | Si Req. | 36 Meses | No Req. | 1712 Refrigeradores, para laboratorio | 0
12313 | Hidalgo, Tula | 12313 | 533.787.0066.01.01 | 53100287 | REFRIGERADOR PARA BANCO DE SANGRE | 1 | Binario | Laboratorio | *EQUIPO MEDICO* | No. Req | Adq. | 12313 | No Req. | No Req. | Si Req. | No Req. | No Req. | No Req. | No Req. | Fundamental | Si Req. | 36 Meses | No Req. | 1709 Refrigeradores, para bancos de sangre | 0
12313 | Hidalgo, Tula | 12313 | 533.787.0066.01.01 | 53100287 | REFRIGERADOR PARA BANCO DE SANGRE | 1 | Binario | Laboratorio | *EQUIPO MEDICO* | No. Req | Adq. | 12313 | No Req. | No Req. | Si Req. | No Req. | No Req. | No Req. | No Req. | Fundamental | Si Req. | 36 Meses | No Req. | 1709 Refrigeradores, para bancos de sangre | 0
12242 | Hidalgo, Tula | 12242 | 533.255.0010.01.01 | 51900073 | ULTRACONGELADOR VERTICAL | 1 | Binario | Laboratorio | *EQUIPO MEDICO* | No. Req | Adq. | 12242 | No Req. | No Req. | Si Req. | No Req. | No Req. | No Req. | No Req. | Fundamental | Si Req. | 36 Meses | No Req. | 2157 Ultracongelador | 0
12314 | Hidalgo, Tula | 12314 | 533.787.0181.02.01 | 53100287 | REFRIGERADOR PARA LABORATORIO USO RUTINARIO 14 PIES CÚBICOS | 1 | Binario | Laboratorio | *EQUIPO MEDICO* | No. Req | Adq. | 12314 | No Req. | No Req. | Si Req. | No Req. | No Req. | No Req. | No Req. | Fundamental | Si Req. | 36 Meses | No Req. | 1712 Refrigeradores, para laboratorio | 0
12096 | Hidalgo, Tula | 12096 | 531.773.0207.01.01 | 53100286 | REFRIGERADOR PARA CADAVERES. | 2 | Binario | Laboratorio | *EQUIPO MEDICO* | No. Req | Adq. | 12096 | Si Req. | No Req. | Si Req. | No Req. | No Req. | No Req. | No Req. | Fundamental | Si Req. | 36 Meses | No Req. | 1713 Refrigeradores, para morgue | 0
12294 | Hidalgo, Tula | 12294 | 533.622.0909.02.01 | 53200198 | MICROFOTOGRAFÍA, MICROSCOPIO TRIOCULAR PARA | 1 | binario | Laboratorio | *EQUIPO MEDICO* | No. Req | Adq. | 12294 | No Req. | No Req. | Si Req. | No Req. | No Req. | No Req. | No Req. | Intermedia | Si Req. | 36 Meses | No Req. | 1410 Microscopios | 0
12235 | Hidalgo, Tula | 12235 | 533.224.0646.02.01 | 53100379 | CENTRÍFUGA CLÍNICA DE MESA PARA OCHO TUBOS | 1 | Binario | Laboratorio | *EQUIPO MEDICO* | No. Req | Adq. | 12235 | No Req. | No Req. | Si Req. | No Req. | No Req. | No Req. | No Req. | Fundamental | Si Req. | 36 Meses | No Req. | 497 Centrífuga para uso clínico y sus componentes | 0
12314 | Hidalgo, Tula | 12314 | 533.787.0181.02.01 | 53100287 | REFRIGERADOR PARA LABORATORIO USO RUTINARIO 14 PIES CÚBICOS | 1 | Binario | Laboratorio | *EQUIPO MEDICO* | No. Req | Adq. | 12314 | No Req. | No Req. | Si Req. | No Req. | No Req. | No Req. | No Req. | Fundamental | Si Req. | 36 Meses | No Req. | 1712 Refrigeradores, para laboratorio | 0
12324 | Hidalgo, Tula | 12324 | 533.860.0041.01.01 | 53100885 | TINCION AUTOMATIZADA DE TEJIDOS, EQUIPO PARA. | 1 | Binario | Laboratorio | *EQUIPO MEDICO* | No. Req | Adq. | 12324 | No Req. | No Req. | Si Req. | No Req. | No Req. | No Req. | No Req. | Fundamental | Si Req. | 36 Meses | No Req. | 2082 Teñidor automatizado para laminillas | la Clave SAI esta incorrecta, se debe cambiar por "533.860.0041.01.01".
12299 | Hidalgo, Tula | 12299 | 533.631.0106.01.01 | 53100828 | MICROTOMO PARA CORTES DE PARAFINA. | 2 | Binario | Laboratorio | *EQUIPO MEDICO* | No. Req | Adq. | 12299 | No Req. | No Req. | Si Req. | No Req. | No Req. | No Req. | No Req. | Intermedia | Si Req. | 36 Meses | No Req. | 1416 Microtomos | 0
12305 | Hidalgo, Tula | 12305 | 533.746.0108.01.01 | 53101058 | PROCESADOR AUTOMÁTICO DE TEJIDOS | 1 | Binario | Laboratorio | *EQUIPO MEDICO* | No. Req | Adq. | 12305 | No Req. | No Req. | Si Req. | Si Req. | No Req. | No Req. | No Req. | Intermedia | Si Req. | 36 Meses | No Req. | 1624 Procesador de tejidos para uso histológico | 0
12310 | Hidalgo, Tula | 12310 | 533.786.0026.01.01 | 53100287 | REFRIGERADOR VERTICAL PARA LABORATORIO CAP. 20 PIES CÚBICOS | 1 | Binario | Laboratorio | *EQUIPO MEDICO* | No. Req | Adq. | 12310 | No Req. | No Req. | Si Req. | No Req. | No Req. | No Req. | No Req. | Fundamental | Si Req. | 36 Meses | No Req. | 1712 Refrigeradores, para laboratorio | 0
12316 | Hidalgo, Tula | 12316 | 533.819.0555.01.01 | 53100315 | UNIDAD PARA INCLUIR TEJIDOS EN PARAFINA. | 1 | Binario | Laboratorio | *EQUIPO MEDICO* | No. Req | Adq. | 12316 | No Req. | No Req. | Si Req. | No Req. | No Req. | No Req. | No Req. | Intermedia | Si Req. | 36 Meses | No Req. | 1155 Inclusores de parafina | 0
12324 | Hidalgo, Tula | 12324 | 533.860.0041.01.01 | 53100885 | TINCION AUTOMATIZADA DE TEJIDOS, EQUIPO PARA. | 1 | Binario | Laboratorio | *EQUIPO MEDICO* | No. Req | Adq. | 12324 | No Req. | No Req. | Si Req. | No Req. | No Req. | No Req. | No Req. | Fundamental | Si Req. | 36 Meses | No Req. | 2082 Teñidor automatizado para laminillas | la Clave SAI esta incorrecta, se debe cambiar por "533.860.0041.01.01".
12229 | Hidalgo, Tula | 12229 | 533.159.0132.01.01 | 53100070 | CAMPANA DE FLUJO LAMINAR VERTICAL | 1 | Binario | Laboratorio | *EQUIPO MEDICO* | No. Req | Adq. | 12229 | No Req. | No Req. | Si Req. | No Req. | No Req. | No Req. | No Req. | Fundamental | Si Req. | 36 Meses | No Req. | 319 Cabina de seguridad biológica | 0
12030 | Hidalgo, Tula | 12030 | 531.616.0463.01.01 | 53100230 | MESA PARA AUTOPSIAS CON PREPARACIÓN PARA TRITURADO, DE ACERO INOXIDABLE | 1 | Binario | Laboratorio | *EQUIPO MEDICO* | Si Req. | Adq. | 12030 | No Req. | No Req. | Si Req. | Si Req. | No Req. | No Req. | Si Req. | No Req. | Si Req. | 36 Meses | No Req. | 1382 Mesas, para autopsia/disección | 0
12097 | Hidalgo, Tula | 12097 | 531.773.0322.01.01 | 53100287 | REFRIGERADOR PARA REACTIVOS Y PRODUCTOS BIOLÓGICOS | 2 | Binario | Laboratorio | *EQUIPO MEDICO* | No. Req | Adq. | 12097 | No Req. | No Req. | Si Req. | No Req. | No Req. | No Req. | No Req. | Fundamental | Si Req. | 36 Meses | No Req. | 1712 Refrigeradores, para laboratorio | 0
12097 | Hidalgo, Tula | 12097 | 531.773.0322.01.01 | 53100287 | REFRIGERADOR PARA REACTIVOS Y PRODUCTOS BIOLÓGICOS | 1 | Binario | Laboratorio | *EQUIPO MEDICO* | No. Req | Adq. | 12097 | No Req. | No Req. | Si Req. | No Req. | No Req. | No Req. | No Req. | Fundamental | Si Req. | 36 Meses | No Req. | 1712 Refrigeradores, para laboratorio | 0
19340 | CDMX Norte, Zaragoza | 19340 | 531.252.0069.00.01 | 53100203 | EQUIPO DE FOTOTERAPIA DE CUERPO ENTERO. | 1 | Binario | Mecánica y Fluidos | *EQUIPO MEDICO* | No. Req | Adq. | 19340 | No Req. | No Req. | Si Req. | No Req. | No Req. | No Req. | No Req. | Intermedia | Si Req. | 36 Meses | Si Req. |  | 0
20669 | CDMX Norte, Zaragoza | 20669 | 531.616.5116.01.01 | 53100236 | MESA QUIRÚRGICA UNIVERSAL AVANZADA (PARA ORTOPEDIA Y TRAUMATOLOGÍA) | 2 | Binario | Quirófano | *EQUIPO MEDICO* | No. Req | Adq. | 20669 | No Req. | No Req. | No Req. | No Req. | No Req. | No Req. | No Req. | Fundamental | Si Req. | 36 Meses | No Req. | 1367 Mesa de cirugía | 0
11662 | Ensenada, Baja California | 11662 | 531.116.0369.03.01 | 53200428 | ESFIGMOMANOMETRO ANEROIDE PORTATIL. | 4 | Binario | Mecánica y Fluidos | *EQUIPO MEDICO* | No. Req | Adq. | 11662 | No Req. | No Req. | No Req. | No Req. | No Req. | No Req. | No Req. | No Req. | No Req. | 36 Meses | Si Req. |  | 0
11662 | Ensenada, Baja California | 11662 | 531.116.0369.03.01 | 53200428 | ESFIGMOMANOMETRO ANEROIDE PORTATIL. | 4 | Binario | Mecánica y Fluidos | *EQUIPO MEDICO* | No. Req | Adq. | 11662 | No Req. | No Req. | No Req. | No Req. | No Req. | No Req. | No Req. | No Req. | No Req. | 36 Meses | Si Req. |  | 0
12235 | CDMX Norte, Zaragoza | 12235 | 533.224.0646.02.01 | 53100379 | CENTRÍFUGA CLÍNICA DE MESA PARA OCHO TUBOS | 1 | Binario | Laboratorio | *EQUIPO MEDICO* | No. Req | Adq. | 12235 | No Req. | No Req. | Si Req. | No Req. | No Req. | No Req. | No Req. | Fundamental | Si Req. | 36 Meses | No Req. | 497 Centrífuga para uso clínico y sus componentes | 0
19224 | CDMX Norte, Zaragoza | 19224 | 533.622.0925.03.01 | 53200198 | MICROSCOPIO PARA TRABAJO DE RUTINA DE CAMPO CLARO | 13 | Binario | Laboratorio | *EQUIPO MEDICO* | No. Req | Adq. | 19224 | No Req. | No Req. | Si Req. | No Req. | No Req. | No Req. | No Req. | Fundamental | Si Req. | 36 Meses | No Req. | 1410 Microscopios | 0
19226 | CDMX Norte, Zaragoza | 19226 | 533.622.1006.03.01 | 53200198 | MICROSCOPIO CON DOBLE CABEZAL. | 4 | Binario | Laboratorio | *EQUIPO MEDICO* | No. Req | Adq. | 19226 | No Req. | No Req. | Si Req. | No Req. | No Req. | No Req. | No Req. | Fundamental | Si Req. | 36 Meses | No Req. | 1410 Microscopios | 0
21293 | CDMX Norte, Zaragoza | 21293 | 523.975.0019.00.01 | 53100862 | ANALIZADOR DE COMPOSICION CORPORAL PARA PACIENTES AMBULATORIOS. | 5 | Binario | Electrónica Médica | *EQUIPO MEDICO* | No. Req | Adq. | 21293 | No Req. | No Req. | Si Req. | No Req. | No Req. | No Req. | No Req. | Fundamental | Si Req. | 36 Meses | No Req. | No Req. | 0
18598 | CDMX Norte, Zaragoza | 18598 | 540.090.0057.00.01 | 53100070 | CAMPANA DE FLUJO LAMINAR VERTICAL TIPO II. CABINAS DE BIOSEGURIDAD | 1 | Binario | Laboratorio | *EQUIPO MEDICO* | Si Req. | Adq. | 18598 | Si Req. | No Req. | Si Req. | No Req. | No Req. | No Req. | Si Req. | Fundamental | Si Req. | 36 Meses | No Req. | 319 Cabina de seguridad biológica | 0
11905 | Tuxtla Gutierrez, Chiapas | 11905 | 531.438.0014.01.01 | 53100409 | GAFAS PROTECTORAS PARA EVITAR CONTAMINACIÓN POR LÍQUIDOS CORPORALES | 6 | Binario | Quirófano | *EQUIPO MEDICO* | No. Req | Adq. | 11905 | No Req. | No Req. | No Req. | No Req. | No Req. | No Req. | No Req. | No Req. | No Req. | 6 Meses | No Req. | 1080 Gafas protectoras | 0
11905 | Tuxtla Gutierrez, Chiapas | 11905 | 531.438.0014.01.01 | 53100409 | GAFAS PROTECTORAS PARA EVITAR CONTAMINACIÓN POR LÍQUIDOS CORPORALES | 6 | Binario | Quirófano | *EQUIPO MEDICO* | No. Req | Adq. | 11905 | No Req. | No Req. | No Req. | No Req. | No Req. | No Req. | No Req. | No Req. | No Req. | 6 Meses | No Req. | 1080 Gafas protectoras | 0
19024 | CDMX Norte, Zaragoza | 19024 | 523.603.0394.00.01 | 51900191 | MARMITA DE VOLTEO, CAPACIDAD DE 225 LITROS (60 GALONES), A VAPOR. | 4 | Binario | Equipo de Cocina y Comedor | *EQUIPO DE COCINA Y COMEDOR* | Si Req. | Adq. | 19024 | Si Req. | No Req. | No Req. | Si Req. | No Req. | Si Req. | Si Req. | Fundamental | Si Req. | 36 Meses | No Req. | No Req. | 0
11866 | CDMX Norte, Zaragoza | 11866 | 531.380.0962.00.01 | 53100160 | NEUROESTIMULADOR PARA LOCALIZACION DE NERVIOS PERIFERICOS. | 1 | Binario | Electrónica Médica | *EQUIPO MEDICO* | No. Req | Adq. | 11866 | No Req. | No Req. | Si Req. | No Req. | No Req. | No Req. | No Req. | Intermedia | Si Req. | 36 Meses | Si Req. | 0 | 0
11866 | Chihuahua, Chihuahua | 11866 | 531.380.0962.00.01 | 53100160 | NEUROESTIMULADOR PARA LOCALIZACION DE NERVIOS PERIFERICOS. | 1 | Binario | Electrónica Médica | *EQUIPO MEDICO* | No. Req | Adq. | 11866 | No Req. | No Req. | Si Req. | No Req. | No Req. | No Req. | No Req. | Intermedia | Si Req. | 36 Meses | Si Req. | 0 | 0
16232 | Tuxtla Gutierrez, Chiapas | 16232 | 564.002.0474.02.01 | 53100347 | RAMPA Y ESCALERA INFANTIL | 1 | Binario | Medicina Física y Rehabilitación | *EQUIPO MEDICO* | No. Req | Adq. | 16232 | No Req. | No Req. | No Req. | No Req. | No Req. | No Req. | No Req. | No Req. | No Req. | 12 Meses | No Req. | 34 Escalera con rampa | 0
16232 | Ensenada, Baja California | 16232 | 564.002.0474.02.01 | 53100347 | RAMPA Y ESCALERA INFANTIL | 1 | Binario | Medicina Física y Rehabilitación | *EQUIPO MEDICO* | No. Req | Adq. | 16232 | No Req. | No Req. | No Req. | No Req. | No Req. | No Req. | No Req. | No Req. | No Req. | 12 Meses | No Req. | 34 Escalera con rampa | 0
11878 | Tuxtla Gutierrez, Chiapas | 11878 | 531.389.0070.00.01 | 53100470 | EXOFTALMOMETRO DE PRISMAS | 2 | Binario | Oftalmología | *EQUIPO MEDICO* | No. Req | Adq. | 11878 | No Req. | No Req. | No Req. | No Req. | No Req. | No Req. | No Req. | Intermedia | No Req. | 36 Meses | No Req. | 1725 Reglas de medición (con escalas especiales, sirven para realizar diferentes mediciones fuera del paciente sobre algunos dispositivos en particular) | 0
12247 | Tuxtla Gutierrez, Chiapas | 12247 | 533.266.0231.01.01 | 53100457 | CONTADOR ELECTRÓNICO DE OCHO TECLAS | 1 | Binario | Laboratorio | *EQUIPO MEDICO* | No. Req | Adq. | 12247 | No Req. | No Req. | Si Req. | No Req. | No Req. | No Req. | No Req. | No Req. | Si Req. | 12 Meses | Si Req. | 672 Contador de células mecánico | la Clave SAI esta incorrecta, se debe cambiar por "533.266.0231.01.01".
12247 | Tuxtla Gutierrez, Chiapas | 12247 | 533.266.0231.01.01 | 53100457 | CONTADOR ELECTRÓNICO DE OCHO TECLAS | 1 | Binario | Laboratorio | *EQUIPO MEDICO* | No. Req | Adq. | 12247 | No Req. | No Req. | Si Req. | No Req. | No Req. | No Req. | No Req. | No Req. | Si Req. | 12 Meses | Si Req. | 672 Contador de células mecánico | la Clave SAI esta incorrecta, se debe cambiar por "533.266.0231.01.01".
16217 | Yucatán, Ticúl | 16217 | 564.002.0011.02.01 | 53100042 | BARRAS PARALELAS CON PLATAFORMA | 1 | Binario | Medicina Física y Rehabilitación | *EQUIPO MEDICO* | No. Req | Adq. | 16217 | No Req. | No Req. | No Req. | No Req. | No Req. | No Req. | No Req. | No Req. | No Req. | 12 Meses | No Req. | 237 Barras paralelas o de equilibrio, con plataforma o de piso | 0
16217 | Chihuahua, Chihuahua | 16217 | 564.002.0011.02.01 | 53100042 | BARRAS PARALELAS CON PLATAFORMA | 1 | Binario | Medicina Física y Rehabilitación | *EQUIPO MEDICO* | No. Req | Adq. | 16217 | No Req. | No Req. | No Req. | No Req. | No Req. | No Req. | No Req. | No Req. | No Req. | 12 Meses | No Req. | 237 Barras paralelas o de equilibrio, con plataforma o de piso | 0
12079 | Yucatán, Ticúl | 12079 | 531.695.0061.02.01 | 29500005 | PORTA MANDILES | 3 | Binario | Imagenología | *EQUIPO MEDICO* | No. Req | Adq. | 12079 | No Req. | No Req. | No Req. | No Req. | No Req. | No Req. | No Req. | Fundamental | No Req. | 36 Meses | No Req. | 1633 Protección, contra radiofrecuencias | 0
16280 | Yucatán, Ticúl | 16280 | 564.002.1225.01.01 | 29100073 | ESCALERA Y RAMPA CON BARANDAL | 1 | Binario | Medicina Física y Rehabilitación | *EQUIPO MEDICO* | No. Req | Adq. | 16280 | No Req. | No Req. | No Req. | No Req. | No Req. | No Req. | No Req. | No Req. | No Req. | 12 Meses | No Req. | 938 Escalera y rampa con barandal | 0
16280 | Chihuahua, Chihuahua | 16280 | 564.002.1225.01.01 | 29100073 | ESCALERA Y RAMPA CON BARANDAL | 1 | Binario | Medicina Física y Rehabilitación | *EQUIPO MEDICO* | No. Req | Adq. | 16280 | No Req. | No Req. | No Req. | No Req. | No Req. | No Req. | No Req. | No Req. | No Req. | 12 Meses | No Req. | 938 Escalera y rampa con barandal | 0
11947 | Tuxtla Gutierrez, Chiapas | 11947 | 531.562.1457.01.01 | 53100204 | LÁMPARA DE EXAMINACIÓN CON FUENTE DE LUZ LED. | 1 | Binario | Óptica | *EQUIPO MEDICO* | No. Req | Adq. | 11947 | No Req. | No Req. | Si Req. | No Req. | No Req. | No Req. | No Req. | No Req. | Si Req. | 36 Meses | No Req. | 1224 Lámparas de chicote | 0
11947 | Tuxtla Gutierrez, Chiapas | 11947 | 531.562.1457.01.01 | 53100204 | LÁMPARA DE EXAMINACIÓN CON FUENTE DE LUZ LED. | 1 | Binario | Óptica | *EQUIPO MEDICO* | No. Req | Adq. | 11947 | No Req. | No Req. | Si Req. | No Req. | No Req. | No Req. | No Req. | No Req. | Si Req. | 36 Meses | No Req. | 1224 Lámparas de chicote | 0
11947 | Tuxtla Gutierrez, Chiapas | 11947 | 531.562.1457.01.01 | 53100204 | LÁMPARA DE EXAMINACIÓN CON FUENTE DE LUZ LED. | 1 | Binario | Óptica | *EQUIPO MEDICO* | No. Req | Adq. | 11947 | No Req. | No Req. | Si Req. | No Req. | No Req. | No Req. | No Req. | No Req. | Si Req. | 36 Meses | No Req. | 1224 Lámparas de chicote | 0
11947 | Tuxtla Gutierrez, Chiapas | 11947 | 531.562.1457.01.01 | 53100204 | LÁMPARA DE EXAMINACIÓN CON FUENTE DE LUZ LED. | 1 | Binario | Óptica | *EQUIPO MEDICO* | No. Req | Adq. | 11947 | No Req. | No Req. | Si Req. | No Req. | No Req. | No Req. | No Req. | No Req. | Si Req. | 36 Meses | No Req. | 1224 Lámparas de chicote | 0
11947 | Tuxtla Gutierrez, Chiapas | 11947 | 531.562.1457.01.01 | 53100204 | LÁMPARA DE EXAMINACIÓN CON FUENTE DE LUZ LED. | 1 | Binario | Óptica | *EQUIPO MEDICO* | No. Req | Adq. | 11947 | No Req. | No Req. | Si Req. | No Req. | No Req. | No Req. | No Req. | No Req. | Si Req. | 36 Meses | No Req. | 1224 Lámparas de chicote | 0
11947 | Tuxtla Gutierrez, Chiapas | 11947 | 531.562.1457.01.01 | 53100204 | LÁMPARA DE EXAMINACIÓN CON FUENTE DE LUZ LED. | 1 | Binario | Óptica | *EQUIPO MEDICO* | No. Req | Adq. | 11947 | No Req. | No Req. | Si Req. | No Req. | No Req. | No Req. | No Req. | No Req. | Si Req. | 36 Meses | No Req. | 1224 Lámparas de chicote | 0
11947 | Tuxtla Gutierrez, Chiapas | 11947 | 531.562.1457.01.01 | 53100204 | LÁMPARA DE EXAMINACIÓN CON FUENTE DE LUZ LED. | 1 | Binario | Óptica | *EQUIPO MEDICO* | No. Req | Adq. | 11947 | No Req. | No Req. | Si Req. | No Req. | No Req. | No Req. | No Req. | No Req. | Si Req. | 36 Meses | No Req. | 1224 Lámparas de chicote | 0
11947 | Tuxtla Gutierrez, Chiapas | 11947 | 531.562.1457.01.01 | 53100204 | LÁMPARA DE EXAMINACIÓN CON FUENTE DE LUZ LED. | 1 | Binario | Óptica | *EQUIPO MEDICO* | No. Req | Adq. | 11947 | No Req. | No Req. | Si Req. | No Req. | No Req. | No Req. | No Req. | No Req. | Si Req. | 36 Meses | No Req. | 1224 Lámparas de chicote | 0
11947 | Tuxtla Gutierrez, Chiapas | 11947 | 531.562.1457.01.01 | 53100204 | LÁMPARA DE EXAMINACIÓN CON FUENTE DE LUZ LED. | 1 | Binario | Óptica | *EQUIPO MEDICO* | No. Req | Adq. | 11947 | No Req. | No Req. | Si Req. | No Req. | No Req. | No Req. | No Req. | No Req. | Si Req. | 36 Meses | No Req. | 1224 Lámparas de chicote | 0
11947 | Tuxtla Gutierrez, Chiapas | 11947 | 531.562.1457.01.01 | 53100204 | LÁMPARA DE EXAMINACIÓN CON FUENTE DE LUZ LED. | 1 | Binario | Óptica | *EQUIPO MEDICO* | No. Req | Adq. | 11947 | No Req. | No Req. | Si Req. | No Req. | No Req. | No Req. | No Req. | No Req. | Si Req. | 36 Meses | No Req. | 1224 Lámparas de chicote | 0
11947 | Tuxtla Gutierrez, Chiapas | 11947 | 531.562.1457.01.01 | 53100204 | LÁMPARA DE EXAMINACIÓN CON FUENTE DE LUZ LED. | 1 | Binario | Óptica | *EQUIPO MEDICO* | No. Req | Adq. | 11947 | No Req. | No Req. | Si Req. | No Req. | No Req. | No Req. | No Req. | No Req. | Si Req. | 36 Meses | No Req. | 1224 Lámparas de chicote | 0
11947 | Tuxtla Gutierrez, Chiapas | 11947 | 531.562.1457.01.01 | 53100204 | LÁMPARA DE EXAMINACIÓN CON FUENTE DE LUZ LED. | 1 | Binario | Óptica | *EQUIPO MEDICO* | No. Req | Adq. | 11947 | No Req. | No Req. | Si Req. | No Req. | No Req. | No Req. | No Req. | No Req. | Si Req. | 36 Meses | No Req. | 1224 Lámparas de chicote | 0
11947 | Tuxtla Gutierrez, Chiapas | 11947 | 531.562.1457.01.01 | 53100204 | LÁMPARA DE EXAMINACIÓN CON FUENTE DE LUZ LED. | 1 | Binario | Óptica | *EQUIPO MEDICO* | No. Req | Adq. | 11947 | No Req. | No Req. | Si Req. | No Req. | No Req. | No Req. | No Req. | No Req. | Si Req. | 36 Meses | No Req. | 1224 Lámparas de chicote | 0
11947 | Tuxtla Gutierrez, Chiapas | 11947 | 531.562.1457.01.01 | 53100204 | LÁMPARA DE EXAMINACIÓN CON FUENTE DE LUZ LED. | 1 | Binario | Óptica | *EQUIPO MEDICO* | No. Req | Adq. | 11947 | No Req. | No Req. | Si Req. | No Req. | No Req. | No Req. | No Req. | No Req. | Si Req. | 36 Meses | No Req. | 1224 Lámparas de chicote | 0
11947 | Tuxtla Gutierrez, Chiapas | 11947 | 531.562.1457.01.01 | 53100204 | LÁMPARA DE EXAMINACIÓN CON FUENTE DE LUZ LED. | 1 | Binario | Óptica | *EQUIPO MEDICO* | No. Req | Adq. | 11947 | No Req. | No Req. | Si Req. | No Req. | No Req. | No Req. | No Req. | No Req. | Si Req. | 36 Meses | No Req. | 1224 Lámparas de chicote | 0
11947 | Tuxtla Gutierrez, Chiapas | 11947 | 531.562.1457.01.01 | 53100204 | LÁMPARA DE EXAMINACIÓN CON FUENTE DE LUZ LED. | 1 | Binario | Óptica | *EQUIPO MEDICO* | No. Req | Adq. | 11947 | No Req. | No Req. | Si Req. | No Req. | No Req. | No Req. | No Req. | No Req. | Si Req. | 36 Meses | No Req. | 1224 Lámparas de chicote | 0
11947 | Tuxtla Gutierrez, Chiapas | 11947 | 531.562.1457.01.01 | 53100204 | LÁMPARA DE EXAMINACIÓN CON FUENTE DE LUZ LED. | 1 | Binario | Óptica | *EQUIPO MEDICO* | No. Req | Adq. | 11947 | No Req. | No Req. | Si Req. | No Req. | No Req. | No Req. | No Req. | No Req. | Si Req. | 36 Meses | No Req. | 1224 Lámparas de chicote | 0
11947 | Tuxtla Gutierrez, Chiapas | 11947 | 531.562.1457.01.01 | 53100204 | LÁMPARA DE EXAMINACIÓN CON FUENTE DE LUZ LED. | 1 | Binario | Óptica | *EQUIPO MEDICO* | No. Req | Adq. | 11947 | No Req. | No Req. | Si Req. | No Req. | No Req. | No Req. | No Req. | No Req. | Si Req. | 36 Meses | No Req. | 1224 Lámparas de chicote | 0
11947 | Tuxtla Gutierrez, Chiapas | 11947 | 531.562.1457.01.01 | 53100204 | LÁMPARA DE EXAMINACIÓN CON FUENTE DE LUZ LED. | 1 | Binario | Óptica | *EQUIPO MEDICO* | No. Req | Adq. | 11947 | No Req. | No Req. | Si Req. | No Req. | No Req. | No Req. | No Req. | No Req. | Si Req. | 36 Meses | No Req. | 1224 Lámparas de chicote | 0
11947 | Tuxtla Gutierrez, Chiapas | 11947 | 531.562.1457.01.01 | 53100204 | LÁMPARA DE EXAMINACIÓN CON FUENTE DE LUZ LED. | 1 | Binario | Óptica | *EQUIPO MEDICO* | No. Req | Adq. | 11947 | No Req. | No Req. | Si Req. | No Req. | No Req. | No Req. | No Req. | No Req. | Si Req. | 36 Meses | No Req. | 1224 Lámparas de chicote | 0
11947 | Tuxtla Gutierrez, Chiapas | 11947 | 531.562.1457.01.01 | 53100204 | LÁMPARA DE EXAMINACIÓN CON FUENTE DE LUZ LED. | 1 | Binario | Óptica | *EQUIPO MEDICO* | No. Req | Adq. | 11947 | No Req. | No Req. | Si Req. | No Req. | No Req. | No Req. | No Req. | No Req. | Si Req. | 36 Meses | No Req. | 1224 Lámparas de chicote | 0
11947 | Tuxtla Gutierrez, Chiapas | 11947 | 531.562.1457.01.01 | 53100204 | LÁMPARA DE EXAMINACIÓN CON FUENTE DE LUZ LED. | 1 | Binario | Óptica | *EQUIPO MEDICO* | No. Req | Adq. | 11947 | No Req. | No Req. | Si Req. | No Req. | No Req. | No Req. | No Req. | No Req. | Si Req. | 36 Meses | No Req. | 1224 Lámparas de chicote | 0
11947 | Tuxtla Gutierrez, Chiapas | 11947 | 531.562.1457.01.01 | 53100204 | LÁMPARA DE EXAMINACIÓN CON FUENTE DE LUZ LED. | 1 | Binario | Óptica | *EQUIPO MEDICO* | No. Req | Adq. | 11947 | No Req. | No Req. | Si Req. | No Req. | No Req. | No Req. | No Req. | No Req. | Si Req. | 36 Meses | No Req. | 1224 Lámparas de chicote | 0
11947 | Tuxtla Gutierrez, Chiapas | 11947 | 531.562.1457.01.01 | 53100204 | LÁMPARA DE EXAMINACIÓN CON FUENTE DE LUZ LED. | 1 | Binario | Óptica | *EQUIPO MEDICO* | No. Req | Adq. | 11947 | No Req. | No Req. | Si Req. | No Req. | No Req. | No Req. | No Req. | No Req. | Si Req. | 36 Meses | No Req. | 1224 Lámparas de chicote | 0
11947 | Tuxtla Gutierrez, Chiapas | 11947 | 531.562.1457.01.01 | 53100204 | LÁMPARA DE EXAMINACIÓN CON FUENTE DE LUZ LED. | 1 | Binario | Óptica | *EQUIPO MEDICO* | No. Req | Adq. | 11947 | No Req. | No Req. | Si Req. | No Req. | No Req. | No Req. | No Req. | No Req. | Si Req. | 36 Meses | No Req. | 1224 Lámparas de chicote | 0
11947 | Tuxtla Gutierrez, Chiapas | 11947 | 531.562.1457.01.01 | 53100204 | LÁMPARA DE EXAMINACIÓN CON FUENTE DE LUZ LED. | 1 | Binario | Óptica | *EQUIPO MEDICO* | No. Req | Adq. | 11947 | No Req. | No Req. | Si Req. | No Req. | No Req. | No Req. | No Req. | No Req. | Si Req. | 36 Meses | No Req. | 1224 Lámparas de chicote | 0
11947 | Tuxtla Gutierrez, Chiapas | 11947 | 531.562.1457.01.01 | 53100204 | LÁMPARA DE EXAMINACIÓN CON FUENTE DE LUZ LED. | 1 | Binario | Óptica | *EQUIPO MEDICO* | No. Req | Adq. | 11947 | No Req. | No Req. | Si Req. | No Req. | No Req. | No Req. | No Req. | No Req. | Si Req. | 36 Meses | No Req. | 1224 Lámparas de chicote | 0
11947 | Tuxtla Gutierrez, Chiapas | 11947 | 531.562.1457.01.01 | 53100204 | LÁMPARA DE EXAMINACIÓN CON FUENTE DE LUZ LED. | 1 | Binario | Óptica | *EQUIPO MEDICO* | No. Req | Adq. | 11947 | No Req. | No Req. | Si Req. | No Req. | No Req. | No Req. | No Req. | No Req. | Si Req. | 36 Meses | No Req. | 1224 Lámparas de chicote | 0
11947 | Tuxtla Gutierrez, Chiapas | 11947 | 531.562.1457.01.01 | 53100204 | LÁMPARA DE EXAMINACIÓN CON FUENTE DE LUZ LED. | 1 | Binario | Óptica | *EQUIPO MEDICO* | No. Req | Adq. | 11947 | No Req. | No Req. | Si Req. | No Req. | No Req. | No Req. | No Req. | No Req. | Si Req. | 36 Meses | No Req. | 1224 Lámparas de chicote | 0
11947 | Tuxtla Gutierrez, Chiapas | 11947 | 531.562.1457.01.01 | 53100204 | LÁMPARA DE EXAMINACIÓN CON FUENTE DE LUZ LED. | 1 | Binario | Óptica | *EQUIPO MEDICO* | No. Req | Adq. | 11947 | No Req. | No Req. | Si Req. | No Req. | No Req. | No Req. | No Req. | No Req. | Si Req. | 36 Meses | No Req. | 1224 Lámparas de chicote | 0
11947 | Tuxtla Gutierrez, Chiapas | 11947 | 531.562.1457.01.01 | 53100204 | LÁMPARA DE EXAMINACIÓN CON FUENTE DE LUZ LED. | 1 | Binario | Óptica | *EQUIPO MEDICO* | No. Req | Adq. | 11947 | No Req. | No Req. | Si Req. | No Req. | No Req. | No Req. | No Req. | No Req. | Si Req. | 36 Meses | No Req. | 1224 Lámparas de chicote | 0
11947 | Tuxtla Gutierrez, Chiapas | 11947 | 531.562.1457.01.01 | 53100204 | LÁMPARA DE EXAMINACIÓN CON FUENTE DE LUZ LED. | 1 | Binario | Óptica | *EQUIPO MEDICO* | No. Req | Adq. | 11947 | No Req. | No Req. | Si Req. | No Req. | No Req. | No Req. | No Req. | No Req. | Si Req. | 36 Meses | No Req. | 1224 Lámparas de chicote | 0
11947 | Tuxtla Gutierrez, Chiapas | 11947 | 531.562.1457.01.01 | 53100204 | LÁMPARA DE EXAMINACIÓN CON FUENTE DE LUZ LED. | 1 | Binario | Óptica | *EQUIPO MEDICO* | No. Req | Adq. | 11947 | No Req. | No Req. | Si Req. | No Req. | No Req. | No Req. | No Req. | No Req. | Si Req. | 36 Meses | No Req. | 1224 Lámparas de chicote | 0
11947 | Tuxtla Gutierrez, Chiapas | 11947 | 531.562.1457.01.01 | 53100204 | LÁMPARA DE EXAMINACIÓN CON FUENTE DE LUZ LED. | 1 | Binario | Óptica | *EQUIPO MEDICO* | No. Req | Adq. | 11947 | No Req. | No Req. | Si Req. | No Req. | No Req. | No Req. | No Req. | No Req. | Si Req. | 36 Meses | No Req. | 1224 Lámparas de chicote | 0
11947 | Tuxtla Gutierrez, Chiapas | 11947 | 531.562.1457.01.01 | 53100204 | LÁMPARA DE EXAMINACIÓN CON FUENTE DE LUZ LED. | 1 | Binario | Óptica | *EQUIPO MEDICO* | No. Req | Adq. | 11947 | No Req. | No Req. | Si Req. | No Req. | No Req. | No Req. | No Req. | No Req. | Si Req. | 36 Meses | No Req. | 1224 Lámparas de chicote | 0
11947 | Tuxtla Gutierrez, Chiapas | 11947 | 531.562.1457.01.01 | 53100204 | LÁMPARA DE EXAMINACIÓN CON FUENTE DE LUZ LED. | 1 | Binario | Óptica | *EQUIPO MEDICO* | No. Req | Adq. | 11947 | No Req. | No Req. | Si Req. | No Req. | No Req. | No Req. | No Req. | No Req. | Si Req. | 36 Meses | No Req. | 1224 Lámparas de chicote | 0
11947 | Tuxtla Gutierrez, Chiapas | 11947 | 531.562.1457.01.01 | 53100204 | LÁMPARA DE EXAMINACIÓN CON FUENTE DE LUZ LED. | 1 | Binario | Óptica | *EQUIPO MEDICO* | No. Req | Adq. | 11947 | No Req. | No Req. | Si Req. | No Req. | No Req. | No Req. | No Req. | No Req. | Si Req. | 36 Meses | No Req. | 1224 Lámparas de chicote | 0
11947 | Tuxtla Gutierrez, Chiapas | 11947 | 531.562.1457.01.01 | 53100204 | LÁMPARA DE EXAMINACIÓN CON FUENTE DE LUZ LED. | 1 | Binario | Óptica | *EQUIPO MEDICO* | No. Req | Adq. | 11947 | No Req. | No Req. | Si Req. | No Req. | No Req. | No Req. | No Req. | No Req. | Si Req. | 36 Meses | No Req. | 1224 Lámparas de chicote | 0
11947 | Tuxtla Gutierrez, Chiapas | 11947 | 531.562.1457.01.01 | 53100204 | LÁMPARA DE EXAMINACIÓN CON FUENTE DE LUZ LED. | 1 | Binario | Óptica | *EQUIPO MEDICO* | No. Req | Adq. | 11947 | No Req. | No Req. | Si Req. | No Req. | No Req. | No Req. | No Req. | No Req. | Si Req. | 36 Meses | No Req. | 1224 Lámparas de chicote | 0
11947 | Tuxtla Gutierrez, Chiapas | 11947 | 531.562.1457.01.01 | 53100204 | LÁMPARA DE EXAMINACIÓN CON FUENTE DE LUZ LED. | 1 | Binario | Óptica | *EQUIPO MEDICO* | No. Req | Adq. | 11947 | No Req. | No Req. | Si Req. | No Req. | No Req. | No Req. | No Req. | No Req. | Si Req. | 36 Meses | No Req. | 1224 Lámparas de chicote | 0
11947 | Tuxtla Gutierrez, Chiapas | 11947 | 531.562.1457.01.01 | 53100204 | LÁMPARA DE EXAMINACIÓN CON FUENTE DE LUZ LED. | 1 | Binario | Óptica | *EQUIPO MEDICO* | No. Req | Adq. | 11947 | No Req. | No Req. | Si Req. | No Req. | No Req. | No Req. | No Req. | No Req. | Si Req. | 36 Meses | No Req. | 1224 Lámparas de chicote | 0
11947 | Tuxtla Gutierrez, Chiapas | 11947 | 531.562.1457.01.01 | 53100204 | LÁMPARA DE EXAMINACIÓN CON FUENTE DE LUZ LED. | 1 | Binario | Óptica | *EQUIPO MEDICO* | No. Req | Adq. | 11947 | No Req. | No Req. | Si Req. | No Req. | No Req. | No Req. | No Req. | No Req. | Si Req. | 36 Meses | No Req. | 1224 Lámparas de chicote | 0
11947 | Tuxtla Gutierrez, Chiapas | 11947 | 531.562.1457.01.01 | 53100204 | LÁMPARA DE EXAMINACIÓN CON FUENTE DE LUZ LED. | 1 | Binario | Óptica | *EQUIPO MEDICO* | No. Req | Adq. | 11947 | No Req. | No Req. | Si Req. | No Req. | No Req. | No Req. | No Req. | No Req. | Si Req. | 36 Meses | No Req. | 1224 Lámparas de chicote | 0
11947 | Tuxtla Gutierrez, Chiapas | 11947 | 531.562.1457.01.01 | 53100204 | LÁMPARA DE EXAMINACIÓN CON FUENTE DE LUZ LED. | 1 | Binario | Óptica | *EQUIPO MEDICO* | No. Req | Adq. | 11947 | No Req. | No Req. | Si Req. | No Req. | No Req. | No Req. | No Req. | No Req. | Si Req. | 36 Meses | No Req. | 1224 Lámparas de chicote | 0
11947 | Tuxtla Gutierrez, Chiapas | 11947 | 531.562.1457.01.01 | 53100204 | LÁMPARA DE EXAMINACIÓN CON FUENTE DE LUZ LED. | 1 | Binario | Óptica | *EQUIPO MEDICO* | No. Req | Adq. | 11947 | No Req. | No Req. | Si Req. | No Req. | No Req. | No Req. | No Req. | No Req. | Si Req. | 36 Meses | No Req. | 1224 Lámparas de chicote | 0
11947 | Tuxtla Gutierrez, Chiapas | 11947 | 531.562.1457.01.01 | 53100204 | LÁMPARA DE EXAMINACIÓN CON FUENTE DE LUZ LED. | 1 | Binario | Óptica | *EQUIPO MEDICO* | No. Req | Adq. | 11947 | No Req. | No Req. | Si Req. | No Req. | No Req. | No Req. | No Req. | No Req. | Si Req. | 36 Meses | No Req. | 1224 Lámparas de chicote | 0
11947 | Tuxtla Gutierrez, Chiapas | 11947 | 531.562.1457.01.01 | 53100204 | LÁMPARA DE EXAMINACIÓN CON FUENTE DE LUZ LED. | 1 | Binario | Óptica | *EQUIPO MEDICO* | No. Req | Adq. | 11947 | No Req. | No Req. | Si Req. | No Req. | No Req. | No Req. | No Req. | No Req. | Si Req. | 36 Meses | No Req. | 1224 Lámparas de chicote | 0
11947 | Tuxtla Gutierrez, Chiapas | 11947 | 531.562.1457.01.01 | 53100204 | LÁMPARA DE EXAMINACIÓN CON FUENTE DE LUZ LED. | 1 | Binario | Óptica | *EQUIPO MEDICO* | No. Req | Adq. | 11947 | No Req. | No Req. | Si Req. | No Req. | No Req. | No Req. | No Req. | No Req. | Si Req. | 36 Meses | No Req. | 1224 Lámparas de chicote | 0
11947 | Tuxtla Gutierrez, Chiapas | 11947 | 531.562.1457.01.01 | 53100204 | LÁMPARA DE EXAMINACIÓN CON FUENTE DE LUZ LED. | 1 | Binario | Óptica | *EQUIPO MEDICO* | No. Req | Adq. | 11947 | No Req. | No Req. | Si Req. | No Req. | No Req. | No Req. | No Req. | No Req. | Si Req. | 36 Meses | No Req. | 1224 Lámparas de chicote | 0
11947 | Tuxtla Gutierrez, Chiapas | 11947 | 531.562.1457.01.01 | 53100204 | LÁMPARA DE EXAMINACIÓN CON FUENTE DE LUZ LED. | 1 | Binario | Óptica | *EQUIPO MEDICO* | No. Req | Adq. | 11947 | No Req. | No Req. | Si Req. | No Req. | No Req. | No Req. | No Req. | No Req. | Si Req. | 36 Meses | No Req. | 1224 Lámparas de chicote | 0
11947 | Tuxtla Gutierrez, Chiapas | 11947 | 531.562.1457.01.01 | 53100204 | LÁMPARA DE EXAMINACIÓN CON FUENTE DE LUZ LED. | 1 | Binario | Óptica | *EQUIPO MEDICO* | No. Req | Adq. | 11947 | No Req. | No Req. | Si Req. | No Req. | No Req. | No Req. | No Req. | No Req. | Si Req. | 36 Meses | No Req. | 1224 Lámparas de chicote | 0
11947 | Tuxtla Gutierrez, Chiapas | 11947 | 531.562.1457.01.01 | 53100204 | LÁMPARA DE EXAMINACIÓN CON FUENTE DE LUZ LED. | 1 | Binario | Óptica | *EQUIPO MEDICO* | No. Req | Adq. | 11947 | No Req. | No Req. | Si Req. | No Req. | No Req. | No Req. | No Req. | No Req. | Si Req. | 36 Meses | No Req. | 1224 Lámparas de chicote | 0
11947 | Tuxtla Gutierrez, Chiapas | 11947 | 531.562.1457.01.01 | 53100204 | LÁMPARA DE EXAMINACIÓN CON FUENTE DE LUZ LED. | 1 | Binario | Óptica | *EQUIPO MEDICO* | No. Req | Adq. | 11947 | No Req. | No Req. | Si Req. | No Req. | No Req. | No Req. | No Req. | No Req. | Si Req. | 36 Meses | No Req. | 1224 Lámparas de chicote | 0
11947 | Tuxtla Gutierrez, Chiapas | 11947 | 531.562.1457.01.01 | 53100204 | LÁMPARA DE EXAMINACIÓN CON FUENTE DE LUZ LED. | 1 | Binario | Óptica | *EQUIPO MEDICO* | No. Req | Adq. | 11947 | No Req. | No Req. | Si Req. | No Req. | No Req. | No Req. | No Req. | No Req. | Si Req. | 36 Meses | No Req. | 1224 Lámparas de chicote | 0
11947 | Tuxtla Gutierrez, Chiapas | 11947 | 531.562.1457.01.01 | 53100204 | LÁMPARA DE EXAMINACIÓN CON FUENTE DE LUZ LED. | 1 | Binario | Óptica | *EQUIPO MEDICO* | No. Req | Adq. | 11947 | No Req. | No Req. | Si Req. | No Req. | No Req. | No Req. | No Req. | No Req. | Si Req. | 36 Meses | No Req. | 1224 Lámparas de chicote | 0
11947 | Tuxtla Gutierrez, Chiapas | 11947 | 531.562.1457.01.01 | 53100204 | LÁMPARA DE EXAMINACIÓN CON FUENTE DE LUZ LED. | 1 | Binario | Óptica | *EQUIPO MEDICO* | No. Req | Adq. | 11947 | No Req. | No Req. | Si Req. | No Req. | No Req. | No Req. | No Req. | No Req. | Si Req. | 36 Meses | No Req. | 1224 Lámparas de chicote | 0
11947 | Tuxtla Gutierrez, Chiapas | 11947 | 531.562.1457.01.01 | 53100204 | LÁMPARA DE EXAMINACIÓN CON FUENTE DE LUZ LED. | 1 | Binario | Óptica | *EQUIPO MEDICO* | No. Req | Adq. | 11947 | No Req. | No Req. | Si Req. | No Req. | No Req. | No Req. | No Req. | No Req. | Si Req. | 36 Meses | No Req. | 1224 Lámparas de chicote | 0
11947 | Tuxtla Gutierrez, Chiapas | 11947 | 531.562.1457.01.01 | 53100204 | LÁMPARA DE EXAMINACIÓN CON FUENTE DE LUZ LED. | 1 | Binario | Óptica | *EQUIPO MEDICO* | No. Req | Adq. | 11947 | No Req. | No Req. | Si Req. | No Req. | No Req. | No Req. | No Req. | No Req. | Si Req. | 36 Meses | No Req. | 1224 Lámparas de chicote | 0
11947 | Tuxtla Gutierrez, Chiapas | 11947 | 531.562.1457.01.01 | 53100204 | LÁMPARA DE EXAMINACIÓN CON FUENTE DE LUZ LED. | 1 | Binario | Óptica | *EQUIPO MEDICO* | No. Req | Adq. | 11947 | No Req. | No Req. | Si Req. | No Req. | No Req. | No Req. | No Req. | No Req. | Si Req. | 36 Meses | No Req. | 1224 Lámparas de chicote | 0
11947 | Tuxtla Gutierrez, Chiapas | 11947 | 531.562.1457.01.01 | 53100204 | LÁMPARA DE EXAMINACIÓN CON FUENTE DE LUZ LED. | 1 | Binario | Óptica | *EQUIPO MEDICO* | No. Req | Adq. | 11947 | No Req. | No Req. | Si Req. | No Req. | No Req. | No Req. | No Req. | No Req. | Si Req. | 36 Meses | No Req. | 1224 Lámparas de chicote | 0
11947 | Tuxtla Gutierrez, Chiapas | 11947 | 531.562.1457.01.01 | 53100204 | LÁMPARA DE EXAMINACIÓN CON FUENTE DE LUZ LED. | 1 | Binario | Óptica | *EQUIPO MEDICO* | No. Req | Adq. | 11947 | No Req. | No Req. | Si Req. | No Req. | No Req. | No Req. | No Req. | No Req. | Si Req. | 36 Meses | No Req. | 1224 Lámparas de chicote | 0
11947 | Tuxtla Gutierrez, Chiapas | 11947 | 531.562.1457.01.01 | 53100204 | LÁMPARA DE EXAMINACIÓN CON FUENTE DE LUZ LED. | 1 | Binario | Óptica | *EQUIPO MEDICO* | No. Req | Adq. | 11947 | No Req. | No Req. | Si Req. | No Req. | No Req. | No Req. | No Req. | No Req. | Si Req. | 36 Meses | No Req. | 1224 Lámparas de chicote | 0
11947 | Tuxtla Gutierrez, Chiapas | 11947 | 531.562.1457.01.01 | 53100204 | LÁMPARA DE EXAMINACIÓN CON FUENTE DE LUZ LED. | 1 | Binario | Óptica | *EQUIPO MEDICO* | No. Req | Adq. | 11947 | No Req. | No Req. | Si Req. | No Req. | No Req. | No Req. | No Req. | No Req. | Si Req. | 36 Meses | No Req. | 1224 Lámparas de chicote | 0
11947 | Tuxtla Gutierrez, Chiapas | 11947 | 531.562.1457.01.01 | 53100204 | LÁMPARA DE EXAMINACIÓN CON FUENTE DE LUZ LED. | 1 | Binario | Óptica | *EQUIPO MEDICO* | No. Req | Adq. | 11947 | No Req. | No Req. | Si Req. | No Req. | No Req. | No Req. | No Req. | No Req. | Si Req. | 36 Meses | No Req. | 1224 Lámparas de chicote | 0
11947 | Tuxtla Gutierrez, Chiapas | 11947 | 531.562.1457.01.01 | 53100204 | LÁMPARA DE EXAMINACIÓN CON FUENTE DE LUZ LED. | 1 | Binario | Óptica | *EQUIPO MEDICO* | No. Req | Adq. | 11947 | No Req. | No Req. | Si Req. | No Req. | No Req. | No Req. | No Req. | No Req. | Si Req. | 36 Meses | No Req. | 1224 Lámparas de chicote | 0
11947 | Tuxtla Gutierrez, Chiapas | 11947 | 531.562.1457.01.01 | 53100204 | LÁMPARA DE EXAMINACIÓN CON FUENTE DE LUZ LED. | 1 | Binario | Óptica | *EQUIPO MEDICO* | No. Req | Adq. | 11947 | No Req. | No Req. | Si Req. | No Req. | No Req. | No Req. | No Req. | No Req. | Si Req. | 36 Meses | No Req. | 1224 Lámparas de chicote | 0
11947 | Tuxtla Gutierrez, Chiapas | 11947 | 531.562.1457.01.01 | 53100204 | LÁMPARA DE EXAMINACIÓN CON FUENTE DE LUZ LED. | 1 | Binario | Óptica | *EQUIPO MEDICO* | No. Req | Adq. | 11947 | No Req. | No Req. | Si Req. | No Req. | No Req. | No Req. | No Req. | No Req. | Si Req. | 36 Meses | No Req. | 1224 Lámparas de chicote | 0
11947 | Tuxtla Gutierrez, Chiapas | 11947 | 531.562.1457.01.01 | 53100204 | LÁMPARA DE EXAMINACIÓN CON FUENTE DE LUZ LED. | 1 | Binario | Óptica | *EQUIPO MEDICO* | No. Req | Adq. | 11947 | No Req. | No Req. | Si Req. | No Req. | No Req. | No Req. | No Req. | No Req. | Si Req. | 36 Meses | No Req. | 1224 Lámparas de chicote | 0
11947 | Tuxtla Gutierrez, Chiapas | 11947 | 531.562.1457.01.01 | 53100204 | LÁMPARA DE EXAMINACIÓN CON FUENTE DE LUZ LED. | 1 | Binario | Óptica | *EQUIPO MEDICO* | No. Req | Adq. | 11947 | No Req. | No Req. | Si Req. | No Req. | No Req. | No Req. | No Req. | No Req. | Si Req. | 36 Meses | No Req. | 1224 Lámparas de chicote | 0
11947 | Tuxtla Gutierrez, Chiapas | 11947 | 531.562.1457.01.01 | 53100204 | LÁMPARA DE EXAMINACIÓN CON FUENTE DE LUZ LED. | 1 | Binario | Óptica | *EQUIPO MEDICO* | No. Req | Adq. | 11947 | No Req. | No Req. | Si Req. | No Req. | No Req. | No Req. | No Req. | No Req. | Si Req. | 36 Meses | No Req. | 1224 Lámparas de chicote | 0
16217 | Navojoa, Sonora | 16217 | 564.002.0011.02.01 | 53100042 | BARRAS PARALELAS CON PLATAFORMA | 1 | Binario | Medicina Física y Rehabilitación | *EQUIPO MEDICO* | No. Req | Adq. | 16217 | No Req. | No Req. | No Req. | No Req. | No Req. | No Req. | No Req. | No Req. | No Req. | 12 Meses | No Req. | 237 Barras paralelas o de equilibrio, con plataforma o de piso | 0
16268 | Navojoa, Sonora | 16268 | 564.002.1050.03.01 | 53100248 | MESA KANAVEL | 1 | Binario | Medicina Física y Rehabilitación | *EQUIPO MEDICO* | No. Req | Adq. | 16268 | No Req. | No Req. | No Req. | No Req. | No Req. | No Req. | No Req. | Fundamental | Si Req. | 12 Meses | No Req. | 1370 Mesa de Kanavel | 0
12033 | Hidalgo, Tula | 12033 | 531.616.5066.03.01 | 53100248 | MESA PARA TRATAMIENTO FISIÁTRICO | 2 | Binario | Medicina Física y Rehabilitación | *EQUIPO MEDICO* | No. Req | Adq. | 12033 | No Req. | No Req. | No Req. | No Req. | No Req. | No Req. | No Req. | No Req. | No Req. | 12 Meses | No Req. | 1400 Mesas para tratamiento para fisioterapia y accesorios | 0
16270 | Navojoa, Sonora | 16270 | 564.002.1076.03.01 | 53100347 | MULETILLA | 6 | Binario | Medicina Física y Rehabilitación | *EQUIPO MEDICO* | No. Req | Adq. | 16270 | No Req. | No Req. | No Req. | No Req. | No Req. | No Req. | No Req. | No Req. | No Req. | 3 Meses | Si Req. |  | 0
16280 | Navojoa, Sonora | 16280 | 564.002.1225.01.01 | 29100073 | ESCALERA Y RAMPA CON BARANDAL | 1 | Binario | Medicina Física y Rehabilitación | *EQUIPO MEDICO* | No. Req | Adq. | 16280 | No Req. | No Req. | No Req. | No Req. | No Req. | No Req. | No Req. | No Req. | No Req. | 12 Meses | No Req. | 938 Escalera y rampa con barandal | 0
11662 | Hidalgo, Tula | 11662 | 531.116.0369.03.01 | 53200428 | ESFIGMOMANOMETRO ANEROIDE PORTATIL. | 4 | Binario | Mecánica y Fluidos | *EQUIPO MEDICO* | No. Req | Adq. | 11662 | No Req. | No Req. | No Req. | No Req. | No Req. | No Req. | No Req. | No Req. | No Req. | 36 Meses | Si Req. |  | 0
16276 | Yucatán, Ticúl | 16276 | 564.002.1134.00.01 | 53100385 | BARRIL DE POLIURETANO, 56 CM PARA ENTRENAMIENTO DE GATEO | 2 | Binario | Medicina Física y Rehabilitación | *EQUIPO MEDICO* | No. Req | Adq. | 16276 | No Req. | No Req. | No Req. | No Req. | No Req. | No Req. | No Req. | No Req. | No Req. | 6 Meses | Si Req. |  | 0
16276 | Chihuahua, Chihuahua | 16276 | 564.002.1134.00.01 | 53100385 | BARRIL DE POLIURETANO, 56 CM PARA ENTRENAMIENTO DE GATEO | 2 | Binario | Medicina Física y Rehabilitación | *EQUIPO MEDICO* | No. Req | Adq. | 16276 | No Req. | No Req. | No Req. | No Req. | No Req. | No Req. | No Req. | No Req. | No Req. | 6 Meses | Si Req. |  | 0
16273 | Ensenada, Baja California | 16273 | 564.002.1100.02.01 | 53100347 | RUEDA PARA EJERCICIO DE BRAZO Y HOMBRO | 3 | Binario | Medicina Física y Rehabilitación | *EQUIPO MEDICO* | No. Req | Adq. | 16273 | No Req. | No Req. | No Req. | No Req. | No Req. | No Req. | No Req. | No Req. | No Req. | 12 Meses | Si Req. |  | 0
16408 | Ensenada, Baja California | 16408 | 531.784.0204.03.01 | 25404627 | REANIMADOR DE ASISTENCIA VENTILATORIA ADULTO | 4 | Binario | Mecánica y Fluidos | *EQUIPO MEDICO* | No. Req | Adq. | 16408 | No Req. | No Req. | No Req. | No Req. | No Req. | No Req. | No Req. | Fundamental | No Req. | 12 Meses | Si Req. |  | 0
16280 | Hidalgo, Tula | 16280 | 564.002.1225.01.01 | 29100073 | ESCALERA Y RAMPA CON BARANDAL | 1 | Binario | Medicina Física y Rehabilitación | *EQUIPO MEDICO* | No. Req | Adq. | 16280 | No Req. | No Req. | No Req. | No Req. | No Req. | No Req. | No Req. | No Req. | No Req. | 12 Meses | No Req. | 938 Escalera y rampa con barandal | 0
12232 | Hidalgo, Tula | 12232 | 533.203.0120.01.01 | 29500005 | CANASTILLA CON CADMIO, DE PLÁSTICO ESTERILIZABLE | 20 | Binario | Laboratorio | *EQUIPO MEDICO* | No. Req | Adq. | 12232 | No Req. | No Req. | No Req. | No Req. | No Req. | No Req. | No Req. | No Req. | No Req. | 12 Meses | No Req. | 520 Charolas, rejillas, racks, agarraderas y tapas (lids) de diversos tipos para almacén, resguardo, transporte o esterilización de instrumental o material de traumatología y ortopedia | 0
12232 | Hidalgo, Tula | 12232 | 533.203.0120.01.01 | 29500005 | CANASTILLA CON CADMIO, DE PLÁSTICO ESTERILIZABLE | 20 | Binario | Laboratorio | *EQUIPO MEDICO* | No. Req | Adq. | 12232 | No Req. | No Req. | No Req. | No Req. | No Req. | No Req. | No Req. | No Req. | No Req. | 12 Meses | No Req. | 520 Charolas, rejillas, racks, agarraderas y tapas (lids) de diversos tipos para almacén, resguardo, transporte o esterilización de instrumental o material de traumatología y ortopedia | 0
16219 | Navojoa, Sonora | 16219 | 564.002.0102.01.01 | 27300053 | JUEGO DE PESAS TIPO MANCUERNA | 5 | Binario | Medicina Física y Rehabilitación | *EQUIPO MEDICO* | No. Req | Adq. | 16219 | No Req. | No Req. | No Req. | No Req. | No Req. | No Req. | No Req. | No Req. | No Req. | 12 Meses | No Req. | 1204 Juego de pesas tipo mancuerna | 0
16272 | Ensenada, Baja California | 16272 | 564.002.1092.02.01 | 25400411 | POLEAS DOBLES FIJAS A LA PARED | 2 | Binario | Medicina Física y Rehabilitación | *EQUIPO MEDICO* | No. Req | Adq. | 16272 | No Req. | No Req. | No Req. | No Req. | No Req. | No Req. | No Req. | No Req. | No Req. | 12 Meses | No Req. | 1598 Poleas dobles fijas a la pared | 0
12276 | CDMX Norte, Zaragoza | 12276 | 533.461.1703.01.01 | 29500005 | GRADILLA PARA TUBOS DE WINTROBE | 3 | Binario | Laboratorio | *EQUIPO MEDICO* | No. Req | Adq. | 12276 | No Req. | No Req. | No Req. | No Req. | No Req. | No Req. | No Req. | No Req. | No Req. | 6 Meses | No Req. | 1107 Gradilla para velocidad de sedimentación globular | 0
19211 | Hidalgo, Tula | 19211 | 533.020.0428.03.01 | 53100739 | AGITADOR ELÉCTRICO ROTATORIO | 2 | Binario | Laboratorio | *EQUIPO MEDICO* | No. Req | Adq. | 19211 | No Req. | No Req. | Si Req. | No Req. | No Req. | No Req. | No Req. | No Req. | No Req. | 12 Meses | No Req. | 79 Agitadores | 0
16217 | Tuxtla Gutierrez, Chiapas | 16217 | 564.002.0011.02.01 | 53100042 | BARRAS PARALELAS CON PLATAFORMA | 1 | Binario | Medicina Física y Rehabilitación | *EQUIPO MEDICO* | No. Req | Adq. | 16217 | No Req. | No Req. | No Req. | No Req. | No Req. | No Req. | No Req. | No Req. | No Req. | 12 Meses | No Req. | 237 Barras paralelas o de equilibrio, con plataforma o de piso | 0
12162 | Tuxtla Gutierrez, Chiapas | 12162 | 531.875.0105.02.01 | 53100685 | TONÓMETRO DE IDENTACIÓN | 2 | Binario | Oftalmología | *EQUIPO MEDICO* | No. Req | Adq. | 12162 | No Req. | No Req. | No Req. | No Req. | No Req. | No Req. | No Req. | Intermedia | No Req. | 36 Meses | Si Req. |  | 0
11905 | Hidalgo, Tula | 11905 | 531.438.0014.01.01 | 53100409 | GAFAS PROTECTORAS PARA EVITAR CONTAMINACIÓN POR LÍQUIDOS CORPORALES | 6 | Binario | Quirófano | *EQUIPO MEDICO* | No. Req | Adq. | 11905 | No Req. | No Req. | No Req. | No Req. | No Req. | No Req. | No Req. | No Req. | No Req. | 6 Meses | No Req. | 1080 Gafas protectoras | 0
11767 | Tuxtla Gutierrez, Chiapas | 11767 | 531.295.1188.03.01 | 53100162 | ESTUCHE DE DIAGNÓSTICO BÁSICO | 2 | Binario | Óptica | *EQUIPO MEDICO* | No. Req | Adq. | 11767 | No Req. | No Req. | No Req. | No Req. | No Req. | No Req. | No Req. | Fundamental | No Req. | 12 Meses | Si Req. |  | Se repite la clave SAI, ¿se debe sumar la cantidad total?
19218 | Tuxtla Gutierrez, Chiapas | 19218 | 533.564.0016.03.01 | 53100201 | LÁMPARA PARA AGLUTINACIÓN DE ERITROCITOS | 1 | Binario | Laboratorio | *EQUIPO MEDICO* | No. Req | Adq. | 19218 | No Req. | No Req. | Si Req. | No Req. | No Req. | No Req. | No Req. | No Req. | No Req. | 12 Meses | No Req. | 1224 Lámparas de chicote | 0
19218 | Tuxtla Gutierrez, Chiapas | 19218 | 533.564.0016.03.01 | 53100201 | LÁMPARA PARA AGLUTINACIÓN DE ERITROCITOS | 1 | Binario | Laboratorio | *EQUIPO MEDICO* | No. Req | Adq. | 19218 | No Req. | No Req. | Si Req. | No Req. | No Req. | No Req. | No Req. | No Req. | No Req. | 12 Meses | No Req. | 1224 Lámparas de chicote | 0
19218 | Ensenada, Baja California | 19218 | 533.564.0016.03.01 | 53100201 | LÁMPARA PARA AGLUTINACIÓN DE ERITROCITOS | 1 | Binario | Laboratorio | *EQUIPO MEDICO* | No. Req | Adq. | 19218 | No Req. | No Req. | Si Req. | No Req. | No Req. | No Req. | No Req. | No Req. | No Req. | 12 Meses | No Req. | 1224 Lámparas de chicote | 0
19218 | Ensenada, Baja California | 19218 | 533.564.0016.03.01 | 53100201 | LÁMPARA PARA AGLUTINACIÓN DE ERITROCITOS | 1 | Binario | Laboratorio | *EQUIPO MEDICO* | No. Req | Adq. | 19218 | No Req. | No Req. | Si Req. | No Req. | No Req. | No Req. | No Req. | No Req. | No Req. | 12 Meses | No Req. | 1224 Lámparas de chicote | 0
12247 | Hidalgo, Tula | 12247 | 533.266.0231.01.01 | 53100457 | CONTADOR ELECTRÓNICO DE OCHO TECLAS | 1 | Binario | Laboratorio | *EQUIPO MEDICO* | No. Req | Adq. | 12247 | No Req. | No Req. | Si Req. | No Req. | No Req. | No Req. | No Req. | No Req. | Si Req. | 12 Meses | Si Req. | 672 Contador de células mecánico | la Clave SAI esta incorrecta, se debe cambiar por "533.266.0231.01.01".
12247 | Hidalgo, Tula | 12247 | 533.266.0231.01.01 | 53100457 | CONTADOR ELECTRÓNICO DE OCHO TECLAS | 1 | Binario | Laboratorio | *EQUIPO MEDICO* | No. Req | Adq. | 12247 | No Req. | No Req. | Si Req. | No Req. | No Req. | No Req. | No Req. | No Req. | Si Req. | 12 Meses | Si Req. | 672 Contador de células mecánico | la Clave SAI esta incorrecta, se debe cambiar por "533.266.0231.01.01".
11595 | Navojoa, Sonora | 11595 | 513.634.0030.01.01 | 53102119 | NEGATOSCOPIO. | 2 | Binario | Imagenología | *EQUIPO MEDICO* | No. Req | ADQ. | 11595 | #N/A | #N/A | #N/A | #N/A | #N/A | #N/A | #N/A | #N/A | #N/A | #N/A | #N/A | #N/A | #N/A
14167 | Hidalgo, Tula | 14167 | 537.596.0035.02.01 | 29500005 | ANTEOJOS PARA OPERACIONES (TELE LUPA) | 1 | Binario | Óptica | *EQUIPO MEDICO* | No. Req | Adq. | 14167 | No Req. | No Req. | No Req. | No Req. | No Req. | No Req. | No Req. | No Req. | No Req. | 12 Meses | Si Req. | 0 | 0
14167 | Hidalgo, Tula | 14167 | 537.596.0035.02.01 | 29500005 | ANTEOJOS PARA OPERACIONES (TELE LUPA) | 1 | Binario | Óptica | *EQUIPO MEDICO* | No. Req | Adq. | 14167 | No Req. | No Req. | No Req. | No Req. | No Req. | No Req. | No Req. | No Req. | No Req. | 12 Meses | Si Req. | 0 | 0
11947 | Hidalgo, Tula | 11947 | 531.562.1457.01.01 | 53100204 | LÁMPARA DE EXAMINACIÓN CON FUENTE DE LUZ LED. | 1 | Binario | Óptica | *EQUIPO MEDICO* | No. Req | Adq. | 11947 | No Req. | No Req. | Si Req. | No Req. | No Req. | No Req. | No Req. | No Req. | Si Req. | 36 Meses | No Req. | 1224 Lámparas de chicote | 0
11947 | Hidalgo, Tula | 11947 | 531.562.1457.01.01 | 53100204 | LÁMPARA DE EXAMINACIÓN CON FUENTE DE LUZ LED. | 1 | Binario | Óptica | *EQUIPO MEDICO* | No. Req | Adq. | 11947 | No Req. | No Req. | Si Req. | No Req. | No Req. | No Req. | No Req. | No Req. | Si Req. | 36 Meses | No Req. | 1224 Lámparas de chicote | 0
11947 | Hidalgo, Tula | 11947 | 531.562.1457.01.01 | 53100204 | LÁMPARA DE EXAMINACIÓN CON FUENTE DE LUZ LED. | 1 | Binario | Óptica | *EQUIPO MEDICO* | No. Req | Adq. | 11947 | No Req. | No Req. | Si Req. | No Req. | No Req. | No Req. | No Req. | No Req. | Si Req. | 36 Meses | No Req. | 1224 Lámparas de chicote | 0
11947 | Hidalgo, Tula | 11947 | 531.562.1457.01.01 | 53100204 | LÁMPARA DE EXAMINACIÓN CON FUENTE DE LUZ LED. | 1 | Binario | Óptica | *EQUIPO MEDICO* | No. Req | Adq. | 11947 | No Req. | No Req. | Si Req. | No Req. | No Req. | No Req. | No Req. | No Req. | Si Req. | 36 Meses | No Req. | 1224 Lámparas de chicote | 0
11947 | Hidalgo, Tula | 11947 | 531.562.1457.01.01 | 53100204 | LÁMPARA DE EXAMINACIÓN CON FUENTE DE LUZ LED. | 1 | Binario | Óptica | *EQUIPO MEDICO* | No. Req | Adq. | 11947 | No Req. | No Req. | Si Req. | No Req. | No Req. | No Req. | No Req. | No Req. | Si Req. | 36 Meses | No Req. | 1224 Lámparas de chicote | 0
11947 | Hidalgo, Tula | 11947 | 531.562.1457.01.01 | 53100204 | LÁMPARA DE EXAMINACIÓN CON FUENTE DE LUZ LED. | 1 | Binario | Óptica | *EQUIPO MEDICO* | No. Req | Adq. | 11947 | No Req. | No Req. | Si Req. | No Req. | No Req. | No Req. | No Req. | No Req. | Si Req. | 36 Meses | No Req. | 1224 Lámparas de chicote | 0
11947 | Hidalgo, Tula | 11947 | 531.562.1457.01.01 | 53100204 | LÁMPARA DE EXAMINACIÓN CON FUENTE DE LUZ LED. | 1 | Binario | Óptica | *EQUIPO MEDICO* | No. Req | Adq. | 11947 | No Req. | No Req. | Si Req. | No Req. | No Req. | No Req. | No Req. | No Req. | Si Req. | 36 Meses | No Req. | 1224 Lámparas de chicote | 0
11947 | Hidalgo, Tula | 11947 | 531.562.1457.01.01 | 53100204 | LÁMPARA DE EXAMINACIÓN CON FUENTE DE LUZ LED. | 1 | Binario | Óptica | *EQUIPO MEDICO* | No. Req | Adq. | 11947 | No Req. | No Req. | Si Req. | No Req. | No Req. | No Req. | No Req. | No Req. | Si Req. | 36 Meses | No Req. | 1224 Lámparas de chicote | 0
11947 | Hidalgo, Tula | 11947 | 531.562.1457.01.01 | 53100204 | LÁMPARA DE EXAMINACIÓN CON FUENTE DE LUZ LED. | 1 | Binario | Óptica | *EQUIPO MEDICO* | No. Req | Adq. | 11947 | No Req. | No Req. | Si Req. | No Req. | No Req. | No Req. | No Req. | No Req. | Si Req. | 36 Meses | No Req. | 1224 Lámparas de chicote | 0
11947 | Hidalgo, Tula | 11947 | 531.562.1457.01.01 | 53100204 | LÁMPARA DE EXAMINACIÓN CON FUENTE DE LUZ LED. | 1 | Binario | Óptica | *EQUIPO MEDICO* | No. Req | Adq. | 11947 | No Req. | No Req. | Si Req. | No Req. | No Req. | No Req. | No Req. | No Req. | Si Req. | 36 Meses | No Req. | 1224 Lámparas de chicote | 0
11947 | Hidalgo, Tula | 11947 | 531.562.1457.01.01 | 53100204 | LÁMPARA DE EXAMINACIÓN CON FUENTE DE LUZ LED. | 1 | Binario | Óptica | *EQUIPO MEDICO* | No. Req | Adq. | 11947 | No Req. | No Req. | Si Req. | No Req. | No Req. | No Req. | No Req. | No Req. | Si Req. | 36 Meses | No Req. | 1224 Lámparas de chicote | 0
11947 | Hidalgo, Tula | 11947 | 531.562.1457.01.01 | 53100204 | LÁMPARA DE EXAMINACIÓN CON FUENTE DE LUZ LED. | 1 | Binario | Óptica | *EQUIPO MEDICO* | No. Req | Adq. | 11947 | No Req. | No Req. | Si Req. | No Req. | No Req. | No Req. | No Req. | No Req. | Si Req. | 36 Meses | No Req. | 1224 Lámparas de chicote | 0
11947 | Hidalgo, Tula | 11947 | 531.562.1457.01.01 | 53100204 | LÁMPARA DE EXAMINACIÓN CON FUENTE DE LUZ LED. | 1 | Binario | Óptica | *EQUIPO MEDICO* | No. Req | Adq. | 11947 | No Req. | No Req. | Si Req. | No Req. | No Req. | No Req. | No Req. | No Req. | Si Req. | 36 Meses | No Req. | 1224 Lámparas de chicote | 0
11947 | Hidalgo, Tula | 11947 | 531.562.1457.01.01 | 53100204 | LÁMPARA DE EXAMINACIÓN CON FUENTE DE LUZ LED. | 1 | Binario | Óptica | *EQUIPO MEDICO* | No. Req | Adq. | 11947 | No Req. | No Req. | Si Req. | No Req. | No Req. | No Req. | No Req. | No Req. | Si Req. | 36 Meses | No Req. | 1224 Lámparas de chicote | 0
11947 | Hidalgo, Tula | 11947 | 531.562.1457.01.01 | 53100204 | LÁMPARA DE EXAMINACIÓN CON FUENTE DE LUZ LED. | 1 | Binario | Óptica | *EQUIPO MEDICO* | No. Req | Adq. | 11947 | No Req. | No Req. | Si Req. | No Req. | No Req. | No Req. | No Req. | No Req. | Si Req. | 36 Meses | No Req. | 1224 Lámparas de chicote | 0
11947 | Hidalgo, Tula | 11947 | 531.562.1457.01.01 | 53100204 | LÁMPARA DE EXAMINACIÓN CON FUENTE DE LUZ LED. | 1 | Binario | Óptica | *EQUIPO MEDICO* | No. Req | Adq. | 11947 | No Req. | No Req. | Si Req. | No Req. | No Req. | No Req. | No Req. | No Req. | Si Req. | 36 Meses | No Req. | 1224 Lámparas de chicote | 0
11947 | Hidalgo, Tula | 11947 | 531.562.1457.01.01 | 53100204 | LÁMPARA DE EXAMINACIÓN CON FUENTE DE LUZ LED. | 1 | Binario | Óptica | *EQUIPO MEDICO* | No. Req | Adq. | 11947 | No Req. | No Req. | Si Req. | No Req. | No Req. | No Req. | No Req. | No Req. | Si Req. | 36 Meses | No Req. | 1224 Lámparas de chicote | 0
11947 | Hidalgo, Tula | 11947 | 531.562.1457.01.01 | 53100204 | LÁMPARA DE EXAMINACIÓN CON FUENTE DE LUZ LED. | 1 | Binario | Óptica | *EQUIPO MEDICO* | No. Req | Adq. | 11947 | No Req. | No Req. | Si Req. | No Req. | No Req. | No Req. | No Req. | No Req. | Si Req. | 36 Meses | No Req. | 1224 Lámparas de chicote | 0
11947 | Hidalgo, Tula | 11947 | 531.562.1457.01.01 | 53100204 | LÁMPARA DE EXAMINACIÓN CON FUENTE DE LUZ LED. | 1 | Binario | Óptica | *EQUIPO MEDICO* | No. Req | Adq. | 11947 | No Req. | No Req. | Si Req. | No Req. | No Req. | No Req. | No Req. | No Req. | Si Req. | 36 Meses | No Req. | 1224 Lámparas de chicote | 0
11947 | Hidalgo, Tula | 11947 | 531.562.1457.01.01 | 53100204 | LÁMPARA DE EXAMINACIÓN CON FUENTE DE LUZ LED. | 1 | Binario | Óptica | *EQUIPO MEDICO* | No. Req | Adq. | 11947 | No Req. | No Req. | Si Req. | No Req. | No Req. | No Req. | No Req. | No Req. | Si Req. | 36 Meses | No Req. | 1224 Lámparas de chicote | 0
11947 | Hidalgo, Tula | 11947 | 531.562.1457.01.01 | 53100204 | LÁMPARA DE EXAMINACIÓN CON FUENTE DE LUZ LED. | 1 | Binario | Óptica | *EQUIPO MEDICO* | No. Req | Adq. | 11947 | No Req. | No Req. | Si Req. | No Req. | No Req. | No Req. | No Req. | No Req. | Si Req. | 36 Meses | No Req. | 1224 Lámparas de chicote | 0
11947 | Hidalgo, Tula | 11947 | 531.562.1457.01.01 | 53100204 | LÁMPARA DE EXAMINACIÓN CON FUENTE DE LUZ LED. | 1 | Binario | Óptica | *EQUIPO MEDICO* | No. Req | Adq. | 11947 | No Req. | No Req. | Si Req. | No Req. | No Req. | No Req. | No Req. | No Req. | Si Req. | 36 Meses | No Req. | 1224 Lámparas de chicote | 0
11947 | Hidalgo, Tula | 11947 | 531.562.1457.01.01 | 53100204 | LÁMPARA DE EXAMINACIÓN CON FUENTE DE LUZ LED. | 1 | Binario | Óptica | *EQUIPO MEDICO* | No. Req | Adq. | 11947 | No Req. | No Req. | Si Req. | No Req. | No Req. | No Req. | No Req. | No Req. | Si Req. | 36 Meses | No Req. | 1224 Lámparas de chicote | 0
11947 | Hidalgo, Tula | 11947 | 531.562.1457.01.01 | 53100204 | LÁMPARA DE EXAMINACIÓN CON FUENTE DE LUZ LED. | 1 | Binario | Óptica | *EQUIPO MEDICO* | No. Req | Adq. | 11947 | No Req. | No Req. | Si Req. | No Req. | No Req. | No Req. | No Req. | No Req. | Si Req. | 36 Meses | No Req. | 1224 Lámparas de chicote | 0
11947 | Hidalgo, Tula | 11947 | 531.562.1457.01.01 | 53100204 | LÁMPARA DE EXAMINACIÓN CON FUENTE DE LUZ LED. | 1 | Binario | Óptica | *EQUIPO MEDICO* | No. Req | Adq. | 11947 | No Req. | No Req. | Si Req. | No Req. | No Req. | No Req. | No Req. | No Req. | Si Req. | 36 Meses | No Req. | 1224 Lámparas de chicote | 0
11947 | Hidalgo, Tula | 11947 | 531.562.1457.01.01 | 53100204 | LÁMPARA DE EXAMINACIÓN CON FUENTE DE LUZ LED. | 1 | Binario | Óptica | *EQUIPO MEDICO* | No. Req | Adq. | 11947 | No Req. | No Req. | Si Req. | No Req. | No Req. | No Req. | No Req. | No Req. | Si Req. | 36 Meses | No Req. | 1224 Lámparas de chicote | 0
11947 | Hidalgo, Tula | 11947 | 531.562.1457.01.01 | 53100204 | LÁMPARA DE EXAMINACIÓN CON FUENTE DE LUZ LED. | 1 | Binario | Óptica | *EQUIPO MEDICO* | No. Req | Adq. | 11947 | No Req. | No Req. | Si Req. | No Req. | No Req. | No Req. | No Req. | No Req. | Si Req. | 36 Meses | No Req. | 1224 Lámparas de chicote | 0
11947 | Hidalgo, Tula | 11947 | 531.562.1457.01.01 | 53100204 | LÁMPARA DE EXAMINACIÓN CON FUENTE DE LUZ LED. | 1 | Binario | Óptica | *EQUIPO MEDICO* | No. Req | Adq. | 11947 | No Req. | No Req. | Si Req. | No Req. | No Req. | No Req. | No Req. | No Req. | Si Req. | 36 Meses | No Req. | 1224 Lámparas de chicote | 0
11947 | Hidalgo, Tula | 11947 | 531.562.1457.01.01 | 53100204 | LÁMPARA DE EXAMINACIÓN CON FUENTE DE LUZ LED. | 1 | Binario | Óptica | *EQUIPO MEDICO* | No. Req | Adq. | 11947 | No Req. | No Req. | Si Req. | No Req. | No Req. | No Req. | No Req. | No Req. | Si Req. | 36 Meses | No Req. | 1224 Lámparas de chicote | 0
11947 | Hidalgo, Tula | 11947 | 531.562.1457.01.01 | 53100204 | LÁMPARA DE EXAMINACIÓN CON FUENTE DE LUZ LED. | 1 | Binario | Óptica | *EQUIPO MEDICO* | No. Req | Adq. | 11947 | No Req. | No Req. | Si Req. | No Req. | No Req. | No Req. | No Req. | No Req. | Si Req. | 36 Meses | No Req. | 1224 Lámparas de chicote | 0
11947 | Hidalgo, Tula | 11947 | 531.562.1457.01.01 | 53100204 | LÁMPARA DE EXAMINACIÓN CON FUENTE DE LUZ LED. | 1 | Binario | Óptica | *EQUIPO MEDICO* | No. Req | Adq. | 11947 | No Req. | No Req. | Si Req. | No Req. | No Req. | No Req. | No Req. | No Req. | Si Req. | 36 Meses | No Req. | 1224 Lámparas de chicote | 0
11947 | Hidalgo, Tula | 11947 | 531.562.1457.01.01 | 53100204 | LÁMPARA DE EXAMINACIÓN CON FUENTE DE LUZ LED. | 1 | Binario | Óptica | *EQUIPO MEDICO* | No. Req | Adq. | 11947 | No Req. | No Req. | Si Req. | No Req. | No Req. | No Req. | No Req. | No Req. | Si Req. | 36 Meses | No Req. | 1224 Lámparas de chicote | 0
11947 | Hidalgo, Tula | 11947 | 531.562.1457.01.01 | 53100204 | LÁMPARA DE EXAMINACIÓN CON FUENTE DE LUZ LED. | 1 | Binario | Óptica | *EQUIPO MEDICO* | No. Req | Adq. | 11947 | No Req. | No Req. | Si Req. | No Req. | No Req. | No Req. | No Req. | No Req. | Si Req. | 36 Meses | No Req. | 1224 Lámparas de chicote | 0
11947 | Hidalgo, Tula | 11947 | 531.562.1457.01.01 | 53100204 | LÁMPARA DE EXAMINACIÓN CON FUENTE DE LUZ LED. | 1 | Binario | Óptica | *EQUIPO MEDICO* | No. Req | Adq. | 11947 | No Req. | No Req. | Si Req. | No Req. | No Req. | No Req. | No Req. | No Req. | Si Req. | 36 Meses | No Req. | 1224 Lámparas de chicote | 0
11947 | Hidalgo, Tula | 11947 | 531.562.1457.01.01 | 53100204 | LÁMPARA DE EXAMINACIÓN CON FUENTE DE LUZ LED. | 1 | Binario | Óptica | *EQUIPO MEDICO* | No. Req | Adq. | 11947 | No Req. | No Req. | Si Req. | No Req. | No Req. | No Req. | No Req. | No Req. | Si Req. | 36 Meses | No Req. | 1224 Lámparas de chicote | 0
11947 | Hidalgo, Tula | 11947 | 531.562.1457.01.01 | 53100204 | LÁMPARA DE EXAMINACIÓN CON FUENTE DE LUZ LED. | 1 | Binario | Óptica | *EQUIPO MEDICO* | No. Req | Adq. | 11947 | No Req. | No Req. | Si Req. | No Req. | No Req. | No Req. | No Req. | No Req. | Si Req. | 36 Meses | No Req. | 1224 Lámparas de chicote | 0
11947 | Hidalgo, Tula | 11947 | 531.562.1457.01.01 | 53100204 | LÁMPARA DE EXAMINACIÓN CON FUENTE DE LUZ LED. | 1 | Binario | Óptica | *EQUIPO MEDICO* | No. Req | Adq. | 11947 | No Req. | No Req. | Si Req. | No Req. | No Req. | No Req. | No Req. | No Req. | Si Req. | 36 Meses | No Req. | 1224 Lámparas de chicote | 0
11947 | Hidalgo, Tula | 11947 | 531.562.1457.01.01 | 53100204 | LÁMPARA DE EXAMINACIÓN CON FUENTE DE LUZ LED. | 1 | Binario | Óptica | *EQUIPO MEDICO* | No. Req | Adq. | 11947 | No Req. | No Req. | Si Req. | No Req. | No Req. | No Req. | No Req. | No Req. | Si Req. | 36 Meses | No Req. | 1224 Lámparas de chicote | 0
11947 | Hidalgo, Tula | 11947 | 531.562.1457.01.01 | 53100204 | LÁMPARA DE EXAMINACIÓN CON FUENTE DE LUZ LED. | 1 | Binario | Óptica | *EQUIPO MEDICO* | No. Req | Adq. | 11947 | No Req. | No Req. | Si Req. | No Req. | No Req. | No Req. | No Req. | No Req. | Si Req. | 36 Meses | No Req. | 1224 Lámparas de chicote | 0
11947 | Hidalgo, Tula | 11947 | 531.562.1457.01.01 | 53100204 | LÁMPARA DE EXAMINACIÓN CON FUENTE DE LUZ LED. | 1 | Binario | Óptica | *EQUIPO MEDICO* | No. Req | Adq. | 11947 | No Req. | No Req. | Si Req. | No Req. | No Req. | No Req. | No Req. | No Req. | Si Req. | 36 Meses | No Req. | 1224 Lámparas de chicote | 0
11947 | Hidalgo, Tula | 11947 | 531.562.1457.01.01 | 53100204 | LÁMPARA DE EXAMINACIÓN CON FUENTE DE LUZ LED. | 1 | Binario | Óptica | *EQUIPO MEDICO* | No. Req | Adq. | 11947 | No Req. | No Req. | Si Req. | No Req. | No Req. | No Req. | No Req. | No Req. | Si Req. | 36 Meses | No Req. | 1224 Lámparas de chicote | 0
11947 | Hidalgo, Tula | 11947 | 531.562.1457.01.01 | 53100204 | LÁMPARA DE EXAMINACIÓN CON FUENTE DE LUZ LED. | 1 | Binario | Óptica | *EQUIPO MEDICO* | No. Req | Adq. | 11947 | No Req. | No Req. | Si Req. | No Req. | No Req. | No Req. | No Req. | No Req. | Si Req. | 36 Meses | No Req. | 1224 Lámparas de chicote | 0
11947 | Hidalgo, Tula | 11947 | 531.562.1457.01.01 | 53100204 | LÁMPARA DE EXAMINACIÓN CON FUENTE DE LUZ LED. | 1 | Binario | Óptica | *EQUIPO MEDICO* | No. Req | Adq. | 11947 | No Req. | No Req. | Si Req. | No Req. | No Req. | No Req. | No Req. | No Req. | Si Req. | 36 Meses | No Req. | 1224 Lámparas de chicote | 0
11947 | Hidalgo, Tula | 11947 | 531.562.1457.01.01 | 53100204 | LÁMPARA DE EXAMINACIÓN CON FUENTE DE LUZ LED. | 1 | Binario | Óptica | *EQUIPO MEDICO* | No. Req | Adq. | 11947 | No Req. | No Req. | Si Req. | No Req. | No Req. | No Req. | No Req. | No Req. | Si Req. | 36 Meses | No Req. | 1224 Lámparas de chicote | 0
11947 | Hidalgo, Tula | 11947 | 531.562.1457.01.01 | 53100204 | LÁMPARA DE EXAMINACIÓN CON FUENTE DE LUZ LED. | 1 | Binario | Óptica | *EQUIPO MEDICO* | No. Req | Adq. | 11947 | No Req. | No Req. | Si Req. | No Req. | No Req. | No Req. | No Req. | No Req. | Si Req. | 36 Meses | No Req. | 1224 Lámparas de chicote | 0
11947 | Hidalgo, Tula | 11947 | 531.562.1457.01.01 | 53100204 | LÁMPARA DE EXAMINACIÓN CON FUENTE DE LUZ LED. | 1 | Binario | Óptica | *EQUIPO MEDICO* | No. Req | Adq. | 11947 | No Req. | No Req. | Si Req. | No Req. | No Req. | No Req. | No Req. | No Req. | Si Req. | 36 Meses | No Req. | 1224 Lámparas de chicote | 0
11947 | Hidalgo, Tula | 11947 | 531.562.1457.01.01 | 53100204 | LÁMPARA DE EXAMINACIÓN CON FUENTE DE LUZ LED. | 1 | Binario | Óptica | *EQUIPO MEDICO* | No. Req | Adq. | 11947 | No Req. | No Req. | Si Req. | No Req. | No Req. | No Req. | No Req. | No Req. | Si Req. | 36 Meses | No Req. | 1224 Lámparas de chicote | 0
11947 | Hidalgo, Tula | 11947 | 531.562.1457.01.01 | 53100204 | LÁMPARA DE EXAMINACIÓN CON FUENTE DE LUZ LED. | 1 | Binario | Óptica | *EQUIPO MEDICO* | No. Req | Adq. | 11947 | No Req. | No Req. | Si Req. | No Req. | No Req. | No Req. | No Req. | No Req. | Si Req. | 36 Meses | No Req. | 1224 Lámparas de chicote | 0
11947 | Hidalgo, Tula | 11947 | 531.562.1457.01.01 | 53100204 | LÁMPARA DE EXAMINACIÓN CON FUENTE DE LUZ LED. | 1 | Binario | Óptica | *EQUIPO MEDICO* | No. Req | Adq. | 11947 | No Req. | No Req. | Si Req. | No Req. | No Req. | No Req. | No Req. | No Req. | Si Req. | 36 Meses | No Req. | 1224 Lámparas de chicote | 0
11947 | Hidalgo, Tula | 11947 | 531.562.1457.01.01 | 53100204 | LÁMPARA DE EXAMINACIÓN CON FUENTE DE LUZ LED. | 1 | Binario | Óptica | *EQUIPO MEDICO* | No. Req | Adq. | 11947 | No Req. | No Req. | Si Req. | No Req. | No Req. | No Req. | No Req. | No Req. | Si Req. | 36 Meses | No Req. | 1224 Lámparas de chicote | 0
11947 | Hidalgo, Tula | 11947 | 531.562.1457.01.01 | 53100204 | LÁMPARA DE EXAMINACIÓN CON FUENTE DE LUZ LED. | 1 | Binario | Óptica | *EQUIPO MEDICO* | No. Req | Adq. | 11947 | No Req. | No Req. | Si Req. | No Req. | No Req. | No Req. | No Req. | No Req. | Si Req. | 36 Meses | No Req. | 1224 Lámparas de chicote | 0
11947 | Hidalgo, Tula | 11947 | 531.562.1457.01.01 | 53100204 | LÁMPARA DE EXAMINACIÓN CON FUENTE DE LUZ LED. | 1 | Binario | Óptica | *EQUIPO MEDICO* | No. Req | Adq. | 11947 | No Req. | No Req. | Si Req. | No Req. | No Req. | No Req. | No Req. | No Req. | Si Req. | 36 Meses | No Req. | 1224 Lámparas de chicote | 0
16272 | Hidalgo, Tula | 16272 | 564.002.1092.02.01 | 25400411 | POLEAS DOBLES FIJAS A LA PARED | 2 | Binario | Medicina Física y Rehabilitación | *EQUIPO MEDICO* | No. Req | Adq. | 16272 | No Req. | No Req. | No Req. | No Req. | No Req. | No Req. | No Req. | No Req. | No Req. | 12 Meses | No Req. | 1598 Poleas dobles fijas a la pared | 0
16276 | Tuxtla Gutierrez, Chiapas | 16276 | 564.002.1134.00.01 | 53100385 | BARRIL DE POLIURETANO, 56 CM PARA ENTRENAMIENTO DE GATEO | 2 | Binario | Medicina Física y Rehabilitación | *EQUIPO MEDICO* | No. Req | Adq. | 16276 | No Req. | No Req. | No Req. | No Req. | No Req. | No Req. | No Req. | No Req. | No Req. | 6 Meses | Si Req. |  | 0
11663 | Ensenada, Baja California | 11663 | 531.116.0377.03.01 | 53200428 | ESFIGMOMANÓMETRO ANEROIDE DE PARED | 5 | Binario | Mecánica y Fluidos | *EQUIPO MEDICO* | No. Req | Adq. | 11663 | No Req. | No Req. | No Req. | No Req. | No Req. | No Req. | No Req. | No Req. | No Req. | 36 Meses | Si Req. |  | Se repite la clave SAI, ¿se debe sumar la cantidad total?
11952 | Tuxtla Gutierrez, Chiapas | 11952 | 531.568.0057.03.01 | 53100206 | LARINGOSCOPIO | 1 | Binario | Óptica | *EQUIPO MEDICO* | No. Req | Adq. | 11952 | No Req. | No Req. | No Req. | No Req. | No Req. | No Req. | No Req. | Fundamental | No Req. | 36 Meses | Si Req. |  | 0
11952 | Tuxtla Gutierrez, Chiapas | 11952 | 531.568.0057.03.01 | 53100206 | LARINGOSCOPIO | 1 | Binario | Óptica | *EQUIPO MEDICO* | No. Req | Adq. | 11952 | No Req. | No Req. | No Req. | No Req. | No Req. | No Req. | No Req. | Fundamental | No Req. | 36 Meses | Si Req. |  | 0
11952 | Tuxtla Gutierrez, Chiapas | 11952 | 531.568.0057.03.01 | 53100206 | LARINGOSCOPIO | 1 | Binario | Óptica | *EQUIPO MEDICO* | No. Req | Adq. | 11952 | No Req. | No Req. | No Req. | No Req. | No Req. | No Req. | No Req. | Fundamental | No Req. | 36 Meses | Si Req. |  | 0
11878 | Ensenada, Baja California | 11878 | 531.389.0070.00.01 | 53100470 | EXOFTALMOMETRO DE PRISMAS | 2 | Binario | Oftalmología | *EQUIPO MEDICO* | No. Req | Adq. | 11878 | No Req. | No Req. | No Req. | No Req. | No Req. | No Req. | No Req. | Intermedia | No Req. | 36 Meses | No Req. | 1725 Reglas de medición (con escalas especiales, sirven para realizar diferentes mediciones fuera del paciente sobre algunos dispositivos en particular) | 0
12080 | Tuxtla Gutierrez, Chiapas | 12080 | 531.698.0019.03.01 | 53100369 | PLANTOSCOPIO | 2 | Binario | Medicina Física y Rehabilitación | *EQUIPO MEDICO* | No. Req | Adq. | 12080 | No Req. | No Req. | Si Req. | No Req. | No Req. | No Req. | No Req. | Fundamental | No Req. | 12 Meses | No Req. | 1589 Plantoscopio | 0
16232 | Navojoa, Sonora | 16232 | 564.002.0474.02.01 | 53100347 | RAMPA Y ESCALERA INFANTIL | 1 | Binario | Medicina Física y Rehabilitación | *EQUIPO MEDICO* | No. Req | Adq. | 16232 | No Req. | No Req. | No Req. | No Req. | No Req. | No Req. | No Req. | No Req. | No Req. | 12 Meses | No Req. | 34 Escalera con rampa | 0
13057 | Tuxtla Gutierrez, Chiapas | 13057 | 537.175.0083.03.01 | 29500005 | CARTILLAS DE ISHIHARA | 2 | Binario | Oftalmología | *EQUIPO MEDICO* | No. Req | Adq. | 13057 | No Req. | No Req. | No Req. | No Req. | No Req. | No Req. | No Req. | No Req. | No Req. | 12 Meses | No Req. | 1478 Ocular: carta de agudeza visual | 0
11631 | Tuxtla Gutierrez, Chiapas | 11631 | 531.060.0134.02.01 | 27200001 | ANTEOJOS EMPLOMADOS | 4 | Binario | Imagenología | *EQUIPO MEDICO* | No. Req | Adq. | 11631 | No Req. | No Req. | No Req. | No Req. | No Req. | No Req. | No Req. | Fundamental | No Req. | 36 Meses | No Req. | 1633 Protección, contra radiofrecuencias | 0
11631 | Tuxtla Gutierrez, Chiapas | 11631 | 531.060.0134.02.01 | 27200001 | ANTEOJOS EMPLOMADOS | 4 | Binario | Imagenología | *EQUIPO MEDICO* | No. Req | Adq. | 11631 | No Req. | No Req. | No Req. | No Req. | No Req. | No Req. | No Req. | Fundamental | No Req. | 36 Meses | No Req. | 1633 Protección, contra radiofrecuencias | 0
11631 | Tuxtla Gutierrez, Chiapas | 11631 | 531.060.0134.02.01 | 27200001 | ANTEOJOS EMPLOMADOS | 4 | Binario | Imagenología | *EQUIPO MEDICO* | No. Req | Adq. | 11631 | No Req. | No Req. | No Req. | No Req. | No Req. | No Req. | No Req. | Fundamental | No Req. | 36 Meses | No Req. | 1633 Protección, contra radiofrecuencias | 0
11905 | Ensenada, Baja California | 11905 | 531.438.0014.01.01 | 53100409 | GAFAS PROTECTORAS PARA EVITAR CONTAMINACIÓN POR LÍQUIDOS CORPORALES | 6 | Binario | Quirófano | *EQUIPO MEDICO* | No. Req | Adq. | 11905 | No Req. | No Req. | No Req. | No Req. | No Req. | No Req. | No Req. | No Req. | No Req. | 6 Meses | No Req. | 1080 Gafas protectoras | 0
11905 | Ensenada, Baja California | 11905 | 531.438.0014.01.01 | 53100409 | GAFAS PROTECTORAS PARA EVITAR CONTAMINACIÓN POR LÍQUIDOS CORPORALES | 6 | Binario | Quirófano | *EQUIPO MEDICO* | No. Req | Adq. | 11905 | No Req. | No Req. | No Req. | No Req. | No Req. | No Req. | No Req. | No Req. | No Req. | 6 Meses | No Req. | 1080 Gafas protectoras | 0
11905 | Ensenada, Baja California | 11905 | 531.438.0014.01.01 | 53100409 | GAFAS PROTECTORAS PARA EVITAR CONTAMINACIÓN POR LÍQUIDOS CORPORALES | 6 | Binario | Quirófano | *EQUIPO MEDICO* | No. Req | Adq. | 11905 | No Req. | No Req. | No Req. | No Req. | No Req. | No Req. | No Req. | No Req. | No Req. | 6 Meses | No Req. | 1080 Gafas protectoras | 0
16274 | Tuxtla Gutierrez, Chiapas | 16274 | 564.002.1118.03.01 | 53100347 | SILLA CON ASIENTO AJUSTABLE | 3 | Binario | Medicina Física y Rehabilitación | *EQUIPO MEDICO* | No. Req | Adq. | 16274 | No Req. | No Req. | No Req. | No Req. | No Req. | No Req. | No Req. | No Req. | No Req. | 12 Meses | No Req. | 1815 Sillas, para rehabilitación | 0
16274 | Tuxtla Gutierrez, Chiapas | 16274 | 564.002.1118.03.01 | 53100347 | SILLA CON ASIENTO AJUSTABLE | 3 | Binario | Medicina Física y Rehabilitación | *EQUIPO MEDICO* | No. Req | Adq. | 16274 | No Req. | No Req. | No Req. | No Req. | No Req. | No Req. | No Req. | No Req. | No Req. | 12 Meses | No Req. | 1815 Sillas, para rehabilitación | 0
12384 | Navojoa, Sonora | 12384 | 535.461.0122.03.01 | 53100715 | GONIÓMETRO | 8 | Binario | Medicina Física y Rehabilitación | *EQUIPO MEDICO* | No. Req | Adq. | 12384 | No Req. | No Req. | No Req. | No Req. | No Req. | No Req. | No Req. | No Req. | No Req. | 3 Meses | No Req. | 1098 Goniómetro | 0
19202 | Ensenada, Baja California | 19202 | 533.203.0021.02.01 | 29500005 | CANASTILLA DE ALUMINIO | 25 | Binario | Laboratorio | *EQUIPO MEDICO* | No. Req | Adq. | 19202 | No Req. | No Req. | No Req. | No Req. | No Req. | No Req. | No Req. | No Req. | No Req. | 12 Meses | No Req. | 520 Charolas, rejillas, racks, agarraderas y tapas (lids) de diversos tipos para almacén, resguardo, transporte o esterilización de instrumental o material de traumatología y ortopedia | 0
16402 | Puebla, San Alejandro | 16402 | 531.784.0204.03.01 | 25404627 | REANIMADOR DE ASISTENCIA VENTILATORIA (NEONATAL) | 7 | Binario | Mecánica y Fluidos | *EQUIPO MEDICO* | No. Req | Adq. | 16402 | No Req. | No Req. | No Req. | No Req. | No Req. | No Req. | No Req. | Fundamental | No Req. | 12 Meses | Si Req. |  | 0
12103 | Navojoa, Sonora | 12103 | 531.785.0153.04.01 | 53100420 | RETINOSCOPIO LINEAL | 1 | Binario | Óptica | *EQUIPO MEDICO* | No. Req | Adq. | 12103 | No Req. | No Req. | No Req. | No Req. | No Req. | No Req. | No Req. | Intermedia | No Req. | 36 Meses | Si Req. |  | 0
11740 | Navojoa, Sonora | 11740 | 531.234.0010.02.01 | 25400579 | COLLARÍN DE PLOMO | 10 | Binario | Imagenología | *EQUIPO MEDICO* | No. Req | Adq. | 11740 | No Req. | No Req. | No Req. | No Req. | No Req. | No Req. | No Req. | Fundamental | No Req. | 36 Meses | No Req. | 1633 Protección, contra radiofrecuencias | 0
11662 | Tuxtla Gutierrez, Chiapas | 11662 | 531.116.0369.03.01 | 53200428 | ESFIGMOMANOMETRO ANEROIDE PORTATIL. | 3 | Binario | Mecánica y Fluidos | *EQUIPO MEDICO* | No. Req | Adq. | 11662 | No Req. | No Req. | No Req. | No Req. | No Req. | No Req. | No Req. | No Req. | No Req. | 36 Meses | Si Req. |  | 0
11662 | Tuxtla Gutierrez, Chiapas | 11662 | 531.116.0369.03.01 | 53200428 | ESFIGMOMANOMETRO ANEROIDE PORTATIL. | 3 | Binario | Mecánica y Fluidos | *EQUIPO MEDICO* | No. Req | Adq. | 11662 | No Req. | No Req. | No Req. | No Req. | No Req. | No Req. | No Req. | No Req. | No Req. | 36 Meses | Si Req. |  | 0
11662 | Tuxtla Gutierrez, Chiapas | 11662 | 531.116.0369.03.01 | 53200428 | ESFIGMOMANOMETRO ANEROIDE PORTATIL. | 3 | Binario | Mecánica y Fluidos | *EQUIPO MEDICO* | No. Req | Adq. | 11662 | No Req. | No Req. | No Req. | No Req. | No Req. | No Req. | No Req. | No Req. | No Req. | 36 Meses | Si Req. |  | 0
11662 | Tuxtla Gutierrez, Chiapas | 11662 | 531.116.0369.03.01 | 53200428 | ESFIGMOMANOMETRO ANEROIDE PORTATIL. | 3 | Binario | Mecánica y Fluidos | *EQUIPO MEDICO* | No. Req | Adq. | 11662 | No Req. | No Req. | No Req. | No Req. | No Req. | No Req. | No Req. | No Req. | No Req. | 36 Meses | Si Req. |  | 0
11662 | Tuxtla Gutierrez, Chiapas | 11662 | 531.116.0369.03.01 | 53200428 | ESFIGMOMANOMETRO ANEROIDE PORTATIL. | 3 | Binario | Mecánica y Fluidos | *EQUIPO MEDICO* | No. Req | Adq. | 11662 | No Req. | No Req. | No Req. | No Req. | No Req. | No Req. | No Req. | No Req. | No Req. | 36 Meses | Si Req. |  | 0
12162 | Hidalgo, Tula | 12162 | 531.875.0105.02.01 | 53100685 | TONÓMETRO DE IDENTACIÓN | 2 | Binario | Oftalmología | *EQUIPO MEDICO* | No. Req | Adq. | 12162 | No Req. | No Req. | No Req. | No Req. | No Req. | No Req. | No Req. | Intermedia | No Req. | 36 Meses | Si Req. |  | 0
11767 | Ensenada, Baja California | 11767 | 531.295.1188.03.01 | 53100162 | ESTUCHE DE DIAGNÓSTICO BÁSICO | 2 | Binario | Óptica | *EQUIPO MEDICO* | No. Req | Adq. | 11767 | No Req. | No Req. | No Req. | No Req. | No Req. | No Req. | No Req. | Fundamental | No Req. | 12 Meses | Si Req. |  | Se repite la clave SAI, ¿se debe sumar la cantidad total?
16250 | Hidalgo, Tula | 16250 | 564.002.0771.01.01 | 53100347 | PRONO SUPINADOR | 3 | Binario | Medicina Física y Rehabilitación | *EQUIPO MEDICO* | No. Req | Adq. | 16250 | No Req. | No Req. | No Req. | No Req. | No Req. | No Req. | No Req. | Fundamental | No Req. | 24 Meses | Si Req. |  | 0
16217 | Ensenada, Baja California | 16217 | 564.002.0011.02.01 | 53100042 | BARRAS PARALELAS CON PLATAFORMA | 1 | Binario | Medicina Física y Rehabilitación | *EQUIPO MEDICO* | No. Req | Adq. | 16217 | No Req. | No Req. | No Req. | No Req. | No Req. | No Req. | No Req. | No Req. | No Req. | 12 Meses | No Req. | 237 Barras paralelas o de equilibrio, con plataforma o de piso | 0
16280 | Ensenada, Baja California | 16280 | 564.002.1225.01.01 | 29100073 | ESCALERA Y RAMPA CON BARANDAL | 1 | Binario | Medicina Física y Rehabilitación | *EQUIPO MEDICO* | No. Req | Adq. | 16280 | No Req. | No Req. | No Req. | No Req. | No Req. | No Req. | No Req. | No Req. | No Req. | 12 Meses | No Req. | 938 Escalera y rampa con barandal | 0
12080 | Hidalgo, Tula | 12080 | 531.698.0019.03.01 | 53100369 | PLANTOSCOPIO | 2 | Binario | Medicina Física y Rehabilitación | *EQUIPO MEDICO* | No. Req | Adq. | 12080 | No Req. | No Req. | Si Req. | No Req. | No Req. | No Req. | No Req. | Fundamental | No Req. | 12 Meses | No Req. | 1589 Plantoscopio | 0
13057 | Hidalgo, Tula | 13057 | 537.175.0083.03.01 | 29500005 | CARTILLAS DE ISHIHARA | 2 | Binario | Oftalmología | *EQUIPO MEDICO* | No. Req | Adq. | 13057 | No Req. | No Req. | No Req. | No Req. | No Req. | No Req. | No Req. | No Req. | No Req. | 12 Meses | No Req. | 1478 Ocular: carta de agudeza visual | 0
12079 | Tuxtla Gutierrez, Chiapas | 12079 | 531.695.0061.02.01 | 29500005 | PORTA MANDILES | 2 | Binario | Imagenología | *EQUIPO MEDICO* | No. Req | Adq. | 12079 | No Req. | No Req. | No Req. | No Req. | No Req. | No Req. | No Req. | Fundamental | No Req. | 36 Meses | No Req. | 1633 Protección, contra radiofrecuencias | 0
12079 | Tuxtla Gutierrez, Chiapas | 12079 | 531.695.0061.02.01 | 29500005 | PORTA MANDILES | 2 | Binario | Imagenología | *EQUIPO MEDICO* | No. Req | Adq. | 12079 | No Req. | No Req. | No Req. | No Req. | No Req. | No Req. | No Req. | Fundamental | No Req. | 36 Meses | No Req. | 1633 Protección, contra radiofrecuencias | 0
12079 | Tuxtla Gutierrez, Chiapas | 12079 | 531.695.0061.02.01 | 29500005 | PORTA MANDILES | 2 | Binario | Imagenología | *EQUIPO MEDICO* | No. Req | Adq. | 12079 | No Req. | No Req. | No Req. | No Req. | No Req. | No Req. | No Req. | Fundamental | No Req. | 36 Meses | No Req. | 1633 Protección, contra radiofrecuencias | 0
19218 | Hidalgo, Tula | 19218 | 533.564.0016.03.01 | 53100201 | LÁMPARA PARA AGLUTINACIÓN DE ERITROCITOS | 1 | Binario | Laboratorio | *EQUIPO MEDICO* | No. Req | Adq. | 19218 | No Req. | No Req. | Si Req. | No Req. | No Req. | No Req. | No Req. | No Req. | No Req. | 12 Meses | No Req. | 1224 Lámparas de chicote | 0
19218 | Hidalgo, Tula | 19218 | 533.564.0016.03.01 | 53100201 | LÁMPARA PARA AGLUTINACIÓN DE ERITROCITOS | 1 | Binario | Laboratorio | *EQUIPO MEDICO* | No. Req | Adq. | 19218 | No Req. | No Req. | Si Req. | No Req. | No Req. | No Req. | No Req. | No Req. | No Req. | 12 Meses | No Req. | 1224 Lámparas de chicote | 0
16217 | Hidalgo, Tula | 16217 | 564.002.0011.02.01 | 53100042 | BARRAS PARALELAS CON PLATAFORMA | 1 | Binario | Medicina Física y Rehabilitación | *EQUIPO MEDICO* | No. Req | Adq. | 16217 | No Req. | No Req. | No Req. | No Req. | No Req. | No Req. | No Req. | No Req. | No Req. | 12 Meses | No Req. | 237 Barras paralelas o de equilibrio, con plataforma o de piso | 0
12276 | Tuxtla Gutierrez, Chiapas | 12276 | 533.461.1703.01.01 | 29500005 | GRADILLA PARA TUBOS DE WINTROBE | 2 | Binario | Laboratorio | *EQUIPO MEDICO* | No. Req | Adq. | 12276 | No Req. | No Req. | No Req. | No Req. | No Req. | No Req. | No Req. | No Req. | No Req. | 6 Meses | No Req. | 1107 Gradilla para velocidad de sedimentación globular | 0
12276 | Tuxtla Gutierrez, Chiapas | 12276 | 533.461.1703.01.01 | 29500005 | GRADILLA PARA TUBOS DE WINTROBE | 2 | Binario | Laboratorio | *EQUIPO MEDICO* | No. Req | Adq. | 12276 | No Req. | No Req. | No Req. | No Req. | No Req. | No Req. | No Req. | No Req. | No Req. | 6 Meses | No Req. | 1107 Gradilla para velocidad de sedimentación globular | 0
16276 | Ensenada, Baja California | 16276 | 564.002.1134.00.01 | 53100385 | BARRIL DE POLIURETANO, 56 CM PARA ENTRENAMIENTO DE GATEO | 2 | Binario | Medicina Física y Rehabilitación | *EQUIPO MEDICO* | No. Req | Adq. | 16276 | No Req. | No Req. | No Req. | No Req. | No Req. | No Req. | No Req. | No Req. | No Req. | 6 Meses | Si Req. |  | 0
11657 | CDMX Norte, Zaragoza | 11657 | 531.113.0032.02.01 | 27200015 | BLINDAJE PARA GÓNADAS | 9 | Binario | Imagenología | *EQUIPO MEDICO* | No. Req | Adq. | 11657 | No Req. | No Req. | No Req. | No Req. | No Req. | No Req. | No Req. | Fundamental | No Req. | 36 Meses | No Req. | 1637 Protectores de gónadas | 0
11657 | Puebla, San Alejandro | 11657 | 531.113.0032.02.01 | 27200015 | BLINDAJE PARA GÓNADAS | 9 | Binario | Imagenología | *EQUIPO MEDICO* | No. Req | Adq. | 11657 | No Req. | No Req. | No Req. | No Req. | No Req. | No Req. | No Req. | Fundamental | No Req. | 36 Meses | No Req. | 1637 Protectores de gónadas | 0
11913 | Tuxtla Gutierrez, Chiapas | 11913 | 531.455.0053.12.01 | 27200013 | GUANTES DE PLOMO | 4 | Binario | Imagenología | *EQUIPO MEDICO* | No. Req | Adq. | 11913 | No Req. | No Req. | No Req. | No Req. | No Req. | No Req. | No Req. | Fundamental | No Req. | 36 Meses | Si Req. | 0 | 0
11913 | Tuxtla Gutierrez, Chiapas | 11913 | 531.455.0053.12.01 | 27200013 | GUANTES DE PLOMO | 4 | Binario | Imagenología | *EQUIPO MEDICO* | No. Req | Adq. | 11913 | No Req. | No Req. | No Req. | No Req. | No Req. | No Req. | No Req. | Fundamental | No Req. | 36 Meses | Si Req. | 0 | 0
11952 | Ensenada, Baja California | 11952 | 531.568.0057.03.01 | 53100206 | LARINGOSCOPIO | 1 | Binario | Óptica | *EQUIPO MEDICO* | No. Req | Adq. | 11952 | No Req. | No Req. | No Req. | No Req. | No Req. | No Req. | No Req. | Fundamental | No Req. | 36 Meses | Si Req. |  | 0
11952 | Ensenada, Baja California | 11952 | 531.568.0057.03.01 | 53100206 | LARINGOSCOPIO | 1 | Binario | Óptica | *EQUIPO MEDICO* | No. Req | Adq. | 11952 | No Req. | No Req. | No Req. | No Req. | No Req. | No Req. | No Req. | Fundamental | No Req. | 36 Meses | Si Req. |  | 0
11952 | Ensenada, Baja California | 11952 | 531.568.0057.03.01 | 53100206 | LARINGOSCOPIO | 1 | Binario | Óptica | *EQUIPO MEDICO* | No. Req | Adq. | 11952 | No Req. | No Req. | No Req. | No Req. | No Req. | No Req. | No Req. | Fundamental | No Req. | 36 Meses | Si Req. |  | 0
11631 | Ensenada, Baja California | 11631 | 531.060.0134.02.01 | 27200001 | ANTEOJOS EMPLOMADOS | 4 | Binario | Imagenología | *EQUIPO MEDICO* | No. Req | Adq. | 11631 | No Req. | No Req. | No Req. | No Req. | No Req. | No Req. | No Req. | Fundamental | No Req. | 36 Meses | No Req. | 1633 Protección, contra radiofrecuencias | 0
11631 | Ensenada, Baja California | 11631 | 531.060.0134.02.01 | 27200001 | ANTEOJOS EMPLOMADOS | 4 | Binario | Imagenología | *EQUIPO MEDICO* | No. Req | Adq. | 11631 | No Req. | No Req. | No Req. | No Req. | No Req. | No Req. | No Req. | Fundamental | No Req. | 36 Meses | No Req. | 1633 Protección, contra radiofrecuencias | 0
11631 | Ensenada, Baja California | 11631 | 531.060.0134.02.01 | 27200001 | ANTEOJOS EMPLOMADOS | 4 | Binario | Imagenología | *EQUIPO MEDICO* | No. Req | Adq. | 11631 | No Req. | No Req. | No Req. | No Req. | No Req. | No Req. | No Req. | Fundamental | No Req. | 36 Meses | No Req. | 1633 Protección, contra radiofrecuencias | 0
19202 | Tuxtla Gutierrez, Chiapas | 19202 | 533.203.0021.02.01 | 29500005 | CANASTILLA DE ALUMINIO | 20 | Binario | Laboratorio | *EQUIPO MEDICO* | No. Req | Adq. | 19202 | No Req. | No Req. | No Req. | No Req. | No Req. | No Req. | No Req. | No Req. | No Req. | 12 Meses | No Req. | 520 Charolas, rejillas, racks, agarraderas y tapas (lids) de diversos tipos para almacén, resguardo, transporte o esterilización de instrumental o material de traumatología y ortopedia | 0
16274 | Ensenada, Baja California | 16274 | 564.002.1118.03.01 | 53100347 | SILLA CON ASIENTO AJUSTABLE | 3 | Binario | Medicina Física y Rehabilitación | *EQUIPO MEDICO* | No. Req | Adq. | 16274 | No Req. | No Req. | No Req. | No Req. | No Req. | No Req. | No Req. | No Req. | No Req. | 12 Meses | No Req. | 1815 Sillas, para rehabilitación | 0
16274 | Ensenada, Baja California | 16274 | 564.002.1118.03.01 | 53100347 | SILLA CON ASIENTO AJUSTABLE | 3 | Binario | Medicina Física y Rehabilitación | *EQUIPO MEDICO* | No. Req | Adq. | 16274 | No Req. | No Req. | No Req. | No Req. | No Req. | No Req. | No Req. | No Req. | No Req. | 12 Meses | No Req. | 1815 Sillas, para rehabilitación | 0
13057 | CDMX Norte, Zaragoza | 13057 | 537.175.0083.03.01 | 29500005 | CARTILLAS DE ISHIHARA | 2 | Binario | Oftalmología | *EQUIPO MEDICO* | No. Req | Adq. | 13057 | No Req. | No Req. | No Req. | No Req. | No Req. | No Req. | No Req. | No Req. | No Req. | 12 Meses | No Req. | 1478 Ocular: carta de agudeza visual | 0
13057 | Chihuahua, Chihuahua | 13057 | 537.175.0083.03.01 | 29500005 | CARTILLAS DE ISHIHARA | 2 | Binario | Oftalmología | *EQUIPO MEDICO* | No. Req | Adq. | 13057 | No Req. | No Req. | No Req. | No Req. | No Req. | No Req. | No Req. | No Req. | No Req. | 12 Meses | No Req. | 1478 Ocular: carta de agudeza visual | 0
13057 | Puebla, San Alejandro | 13057 | 537.175.0083.03.01 | 29500005 | CARTILLAS DE ISHIHARA | 2 | Binario | Oftalmología | *EQUIPO MEDICO* | No. Req | Adq. | 13057 | No Req. | No Req. | No Req. | No Req. | No Req. | No Req. | No Req. | No Req. | No Req. | 12 Meses | No Req. | 1478 Ocular: carta de agudeza visual | 0
11631 | Hidalgo, Tula | 11631 | 531.060.0134.02.01 | 27200001 | ANTEOJOS EMPLOMADOS | 4 | Binario | Imagenología | *EQUIPO MEDICO* | No. Req | Adq. | 11631 | No Req. | No Req. | No Req. | No Req. | No Req. | No Req. | No Req. | Fundamental | No Req. | 36 Meses | No Req. | 1633 Protección, contra radiofrecuencias | 0
11631 | Hidalgo, Tula | 11631 | 531.060.0134.02.01 | 27200001 | ANTEOJOS EMPLOMADOS | 4 | Binario | Imagenología | *EQUIPO MEDICO* | No. Req | Adq. | 11631 | No Req. | No Req. | No Req. | No Req. | No Req. | No Req. | No Req. | Fundamental | No Req. | 36 Meses | No Req. | 1633 Protección, contra radiofrecuencias | 0
11631 | Hidalgo, Tula | 11631 | 531.060.0134.02.01 | 27200001 | ANTEOJOS EMPLOMADOS | 4 | Binario | Imagenología | *EQUIPO MEDICO* | No. Req | Adq. | 11631 | No Req. | No Req. | No Req. | No Req. | No Req. | No Req. | No Req. | Fundamental | No Req. | 36 Meses | No Req. | 1633 Protección, contra radiofrecuencias | 0
16220 | Yucatán, Ticúl | 16220 | 564.002.0219.01.01 | 53100006 | ANDADERA | 15 | Binario | Medicina Física y Rehabilitación | *EQUIPO MEDICO* | No. Req | Adq. | 16220 | No Req. | No Req. | No Req. | No Req. | No Req. | No Req. | No Req. | No Req. | No Req. | 6 Meses | No Req. | 128 Andadores | 0
16250 | Ensenada, Baja California | 16250 | 564.002.0771.01.01 | 53100347 | PRONO SUPINADOR | 3 | Binario | Medicina Física y Rehabilitación | *EQUIPO MEDICO* | No. Req | Adq. | 16250 | No Req. | No Req. | No Req. | No Req. | No Req. | No Req. | No Req. | Fundamental | No Req. | 24 Meses | Si Req. |  | 0
12080 | Navojoa, Sonora | 12080 | 531.698.0019.03.01 | 53100369 | PLANTOSCOPIO | 2 | Binario | Medicina Física y Rehabilitación | *EQUIPO MEDICO* | No. Req | Adq. | 12080 | No Req. | No Req. | Si Req. | No Req. | No Req. | No Req. | No Req. | Fundamental | No Req. | 12 Meses | No Req. | 1589 Plantoscopio | 0
16279 | Tuxtla Gutierrez, Chiapas | 16279 | 564.002.1175.01.01 | 53100347 | HELPER | 8 | Binario | Medicina Física y Rehabilitación | *EQUIPO MEDICO* | No. Req | Adq. | 16279 | No Req. | No Req. | No Req. | No Req. | No Req. | No Req. | No Req. | Fundamental | No Req. | 12 Meses | Si Req. |  | 0
11594 | CDMX Norte, Zaragoza | 11594 | 513.621.2429.01.01 | 53100235 | MESA UNIVERSAL PARA EXPLORACIÓN | 61 | Binario | Quirófano | *EQUIPO MEDICO* | No. Req | Adq. | 11594 | No Req. | No Req. | No Req. | No Req. | No Req. | No Req. | No Req. | Fundamental | Si Req. | 36 Meses | No Req. | 1369 Mesa de exploración universal | 0
11639 | CDMX Norte, Zaragoza | 11639 | 531.081.0089.02.01 | 53100032 | ASPIRADOR ULTRASÓNICO | 1 | Binario | Mecánica y Fluidos | *EQUIPO MEDICO* | No. Req | Adq. | 11639 | No Req. | No Req. | Si Req. | No Req. | No Req. | No Req. | No Req. | Avanzada | Si Req. | 36 Meses | Si Req. |  | 0
11655 | CDMX Norte, Zaragoza | 11655 | 531.110.0175.02.01 | 51900034 | BASCULA ELECTRÓNICA CON ESTADIMETRO | 8 | Binario | Electrónica Médica | *EQUIPO MEDICO* | No. Req | Adq. | 11655 | No Req. | No Req. | Si Req. | No Req. | No Req. | No Req. | No Req. | Fundamental | Si Req. | 36 Meses | No Req. | 239 Báscula con estadímetro; este listado ampara básculas mecánicas no electrónicas | 0
11656 | CDMX Norte, Zaragoza | 11656 | 531.110.0209.02.01 | 51900034 | BÁSCULA ELECTRÓNICA | 1 | Binario | Electrónica Médica | *EQUIPO MEDICO* | No. Req | Adq. | 11656 | No Req. | No Req. | Si Req. | No Req. | No Req. | No Req. | No Req. | Fundamental | Si Req. | 36 Meses | No Req. | 240 Básculas ; este listado ampara básculas mecánicas no electrónicas | 0
11739 | CDMX Norte, Zaragoza | 11739 | 531.231.0161.03.01 | 53100186 | INCUBADORA PARA CONTROLES BIOLÓGICOS DE LA ESTERILIZACIÓN CON VAPOR | 4 | Binario | Quirófano | *EQUIPO MEDICO* | No. Req | Adq. | 11739 | No Req. | No Req. | Si Req. | No Req. | No Req. | No Req. | No Req. | Fundamental | No Req. | 12 Meses | No Req. | 1165 Incubadora bacteriológica | 0
11762 | CDMX Norte, Zaragoza | 11762 | 531.292.0019.02.01 | 53100584 | FONODETECTOR PORTÁTIL DE LATIDOS FETALES | 1 | Binario | Electrónica Médica | *EQUIPO MEDICO* | No. Req | Adq. | 11762 | No Req. | No Req. | Si Req. | No Req. | No Req. | No Req. | No Req. | Fundamental | Si Req. | 36 Meses | Si Req. |  | 0
11790 | CDMX Norte, Zaragoza | 11790 | 531.328.0116.02.01 | 53100328 | UNIDAD DE ELECTROCIRUGÍA | 2 | Binario | Quirófano | *EQUIPO MEDICO* | No. Req | Adq. | 11790 | No Req. | No Req. | Si Req. | No Req. | No Req. | No Req. | No Req. | Fundamental | Si Req. | 36 Meses | Si Req. |  | 0
11793 | CDMX Norte, Zaragoza | 11793 | 531.328.0157.01.01 | 53100012 | UNIDAD DE DIATERMOCOAGULACION OFTÁLMICA | 1 | Binario | Oftalmología | *EQUIPO MEDICO* | No. Req | Adq. | 11793 | No Req. | No Req. | Si Req. | No Req. | No Req. | No Req. | No Req. | Intermedia | Si Req. | 36 Meses | Si Req. |  | 0
11855 | Hidalgo, Tula | 11855 | 531.375.0209.02.01 | 53200152 | ESTETOSCOPIO DE CÁPSULA SENCILLA | 12 | Binario | Mecánica y Fluidos | *EQUIPO MEDICO* | No. Req | Adq. | 11855 | No Req. | No Req. | No Req. | No Req. | No Req. | No Req. | No Req. | No Req. | No Req. | 12 Meses | Si Req. | 0 | Se repite la clave SAI, ¿se debe sumar la cantidad total?
11857 | CDMX Norte, Zaragoza | 11857 | 531.380.0087.01.01 | 53100400 | ELECTRONISTAGMOGRAFO (ESTIMULO OIDO INTERNO). | 1 | Binario | Electrónica Médica | *EQUIPO MEDICO* | No. Req | Adq. | 11857 | Si Req. | No Req. | Si Req. | No Req. | No Req. | No Req. | No Req. | Intermedia | Si Req. | 36 Meses | Si Req. |  | 0
11875 | CDMX Norte, Zaragoza | 11875 | 531.385.1080.02.01 | 53100152 | ESTERILIZADOR DE VAPOR AUTOGENERADO PARA DENTAL Y MAXILOFACIAL | 1 | Binario | Quirófano | *EQUIPO MEDICO* | No. Req | Adq. | 11875 | No Req. | No Req. | Si Req. | No Req. | No Req. | No Req. | No Req. | Fundamental | Si Req. | 36 Meses | No Req. | 180 Autoclaves o esterilizadores de uso en laboratorio dental | 0
11895 | CDMX Norte, Zaragoza | 11895 | 531.422.0053.02.01 | 53100887 | CAMPANA DE FLUJO LAMINAR VERTICAL | 1 | Binario | Laboratorio | *EQUIPO MEDICO* | No. Req | Adq. | 11895 | si Req. | No Req. | Si Req. | No Req. | No Req. | No Req. | No Req. | Fundamental | Si Req. | 36 Meses | No Req. | 319 Cabina de seguridad biológica | 0
11953 | CDMX Norte, Zaragoza | 11953 | 531.568.0719.01.01 | 53100206 | LARINGO FARINGO-ESTROBOSCOPIO. | 2 | Binario | Óptica | *EQUIPO MEDICO* | No. Req | Adq. | 11953 | No Req. | No Req. | Si Req. | No Req. | No Req. | No Req. | No Req. | Intermedia | Si Req. | 36 Meses | Si Req. |  | 0
11983 | CDMX Norte, Zaragoza | 11983 | 531.572.0309.02.01 | 53100213 | LAVADORA DESCONTAMINADORA | 8 | Binario | Quirófano | *EQUIPO MEDICO* | Si Req. | Adq. | 11983 | No Req. | No Req. | Si Req. | Si Req. | No Req. | No Req. | Si Req. | Intermedia | Si Req. | 36 Meses | No Req. | 2177 Unidades lavadoras/desinfectadora con accesorios, para instrumental médico | 0
12010 | CDMX Norte, Zaragoza | 12010 | 531.609.0033.12.01 | 25400320 | MARCAPASO CARDIACO TEMPORAL BIPOLAR. | 6 | Binario | Electrónica Médica | *EQUIPO MEDICO* | No. Req | Adq. | 12010 | No Req. | No Req. | Si Req. | No Req. | No Req. | No Req. | No Req. | Intermedia | Si Req. | 36 Meses | Si Req. |  | 0
12035 | CDMX Norte, Zaragoza | 12035 | 531.616.5082.02.01 | 53100237 | MESA DE EXPLORACIÓN PROCTOLÓGICA | 1 | Binario | Quirófano | *EQUIPO MEDICO* | No. Req | Adq. | 12035 | No Req. | No Req. | No Req. | No Req. | No Req. | No Req. | No Req. | No Req. | No Req. | 36 Meses | No Req. | 1378 Mesa universal, soporte y accesorio de fijación | 0
12071 | CDMX Norte, Zaragoza | 12071 | 531.667.0065.01.01 | 53100675 | OXIMETRO DE PULSO PORTATIL | 7 | Binario | Electrónica Médica | *EQUIPO MEDICO* | No. Req | Adq. | 12071 | No Req. | No Req. | Si Req. | No Req. | No Req. | No Req. | No Req. | Fundamental | Si Req. | 36 Meses | Si Req. |  | 0
11662 | Ensenada, Baja California | 11662 | 531.116.0369.03.01 | 53200428 | ESFIGMOMANOMETRO ANEROIDE PORTATIL. | 3 | Binario | Mecánica y Fluidos | *EQUIPO MEDICO* | No. Req | Adq. | 11662 | No Req. | No Req. | No Req. | No Req. | No Req. | No Req. | No Req. | No Req. | No Req. | 36 Meses | Si Req. |  | 0
11662 | Ensenada, Baja California | 11662 | 531.116.0369.03.01 | 53200428 | ESFIGMOMANOMETRO ANEROIDE PORTATIL. | 3 | Binario | Mecánica y Fluidos | *EQUIPO MEDICO* | No. Req | Adq. | 11662 | No Req. | No Req. | No Req. | No Req. | No Req. | No Req. | No Req. | No Req. | No Req. | 36 Meses | Si Req. |  | 0
11662 | Ensenada, Baja California | 11662 | 531.116.0369.03.01 | 53200428 | ESFIGMOMANOMETRO ANEROIDE PORTATIL. | 3 | Binario | Mecánica y Fluidos | *EQUIPO MEDICO* | No. Req | Adq. | 11662 | No Req. | No Req. | No Req. | No Req. | No Req. | No Req. | No Req. | No Req. | No Req. | 36 Meses | Si Req. |  | 0
12139 | CDMX Norte, Zaragoza | 12139 | 531.829.0631.02.01 | 53100297 | SISTEMA PARA CIERRE DE CRANEOTOMÍA | 1 | Binario | Quirófano | *EQUIPO MEDICO* | No. Req | Adq. | 12139 | No Req. | No Req. | Si Req. | No Req. | No Req. | No Req. | No Req. | No Req. | Si Req. | 24 Meses | Si Req. | 0 | 0
12311 | CDMX Norte, Zaragoza | 12311 | 533.786.0034.03.01 | 53100287 | REFRIGERADOR PARA VACUNAS | 11 | Binario | Laboratorio | *EQUIPO MEDICO* | No. Req | Adq. | 12311 | No Req. | No Req. | Si Req. | No Req. | No Req. | No Req. | No Req. | Fundamental | Si Req. | 36 Meses | No Req. | 1704 Refrigeradores, biológicos | 0
16273 | Navojoa, Sonora | 16273 | 564.002.1100.02.01 | 53100347 | RUEDA PARA EJERCICIO DE BRAZO Y HOMBRO | 2 | Binario | Medicina Física y Rehabilitación | *EQUIPO MEDICO* | No. Req | Adq. | 16273 | No Req. | No Req. | No Req. | No Req. | No Req. | No Req. | No Req. | No Req. | No Req. | 12 Meses | Si Req. |  | 0
20209 | CDMX Norte, Zaragoza | 20209 | 513.164.3399.00.01 | 53100067 | CAMA CLÍNICA MULTIPLES POSICIONES PARA PACIENTE PEDIÁTRICO | 12 | Binario | Camas y camillas | *EQUIPO MEDICO* | No. Req | Adq. | 20209 | No Req. | No Req. | No Req. | No Req. | No Req. | No Req. | No Req. | No Req. | No Req. | 36 Meses | No Req. | 398 Camas fijas, con barandas, para pediatría | 0
20211 | CDMX Norte, Zaragoza | 20211 | 513.173.0402.00.01 | 53100075 | CAMILLA MOVIL PARA TRASLADO DE PACIENTES | 36 | Binario | Camas y camillas | *EQUIPO MEDICO* | No. Req | Adq. | 20211 | No Req. | No Req. | No Req. | No Req. | No Req. | No Req. | No Req. | No Req. | Si Req. | 36 Meses | No Req. | 410 Camillas | 0
11853 | Ensenada, Baja California | 11853 | 531.375.0126.03.01 | 53200152 | ESTETOSCOPIO DE CÁPSULA DOBLE | 10 | Binario | Mecánica y Fluidos | *EQUIPO MEDICO* | No. Req | Adq. | 11853 | No Req. | No Req. | No Req. | No Req. | No Req. | No Req. | No Req. | No Req. | No Req. | 12 Meses | Si Req. | 0 | 0
12030 | CDMX Norte, Zaragoza | 12030 | 531.616.0463.01.01 | 53100230 | MESA PARA AUTOPSIAS CON PREPARACIÓN PARA TRITURADO, DE ACERO INOXIDABLE | 1 | Binario | Laboratorio | *EQUIPO MEDICO* | Si Req. | Adq. | 12030 | No Req. | No Req. | Si Req. | Si Req. | No Req. | No Req. | Si Req. | No Req. | Si Req. | 36 Meses | No Req. | 1382 Mesas, para autopsia/disección | 0
12096 | CDMX Norte, Zaragoza | 12096 | 531.773.0207.01.01 | 53100286 | REFRIGERADOR PARA CADAVERES. | 2 | Binario | Laboratorio | *EQUIPO MEDICO* | No. Req | Adq. | 12096 | Si Req. | No Req. | Si Req. | No Req. | No Req. | No Req. | No Req. | Fundamental | Si Req. | 36 Meses | No Req. | 1713 Refrigeradores, para morgue | 0
12097 | CDMX Norte, Zaragoza | 12097 | 531.773.0322.01.01 | 53100287 | REFRIGERADOR PARA REACTIVOS Y PRODUCTOS BIOLÓGICOS | 2 | Binario | Laboratorio | *EQUIPO MEDICO* | No. Req | Adq. | 12097 | No Req. | No Req. | Si Req. | No Req. | No Req. | No Req. | No Req. | Fundamental | Si Req. | 36 Meses | No Req. | 1712 Refrigeradores, para laboratorio | 0
16224 | Yucatán, Ticúl | 16224 | 564.002.0334.02.01 | 53100042 | BARRAS PARALELAS | 1 | Binario | Medicina Física y Rehabilitación | *EQUIPO MEDICO* | No. Req | Adq. | 16224 | No Req. | No Req. | No Req. | No Req. | No Req. | No Req. | No Req. | No Req. | No Req. | 12 Meses | No Req. | 237 Barras paralelas o de equilibrio, con plataforma o de piso | 0
16224 | Chihuahua, Chihuahua | 16224 | 564.002.0334.02.01 | 53100042 | BARRAS PARALELAS | 1 | Binario | Medicina Física y Rehabilitación | *EQUIPO MEDICO* | No. Req | Adq. | 16224 | No Req. | No Req. | No Req. | No Req. | No Req. | No Req. | No Req. | No Req. | No Req. | 12 Meses | No Req. | 237 Barras paralelas o de equilibrio, con plataforma o de piso | 0
12229 | CDMX Norte, Zaragoza | 12229 | 533.159.0132.01.01 | 53100070 | CAMPANA DE FLUJO LAMINAR VERTICAL | 2 | Binario | Laboratorio | *EQUIPO MEDICO* | No. Req | Adq. | 12229 | No Req. | No Req. | Si Req. | No Req. | No Req. | No Req. | No Req. | Fundamental | Si Req. | 36 Meses | No Req. | 319 Cabina de seguridad biológica | 0
12233 | CDMX Norte, Zaragoza | 12233 | 533.224.0133.02.01 | 53100379 | CENTRÍFUGA AUTOMATIZADA PARA LAVADO DE CÉLULAS | 4 | Binario | Laboratorio | *EQUIPO MEDICO* | No. Req | Adq. | 12233 | No Req. | No Req. | Si Req. | No Req. | No Req. | No Req. | No Req. | Fundamental | Si Req. | 36 Meses | No Req. | 497 Centrífuga para uso clínico y sus componentes | 0
12235 | CDMX Norte, Zaragoza | 12235 | 533.224.0646.02.01 | 53100379 | CENTRÍFUGA CLÍNICA DE MESA PARA OCHO TUBOS | 5 | Binario | Laboratorio | *EQUIPO MEDICO* | No. Req | Adq. | 12235 | No Req. | No Req. | Si Req. | No Req. | No Req. | No Req. | No Req. | Fundamental | Si Req. | 36 Meses | No Req. | 497 Centrífuga para uso clínico y sus componentes | 0
12236 | CDMX Norte, Zaragoza | 12236 | 533.224.0653.01.01 | 53100379 | CENTRÍFUGA CON CABEZAL INTERCAMBIABLE | 9 | Binario | Laboratorio | *EQUIPO MEDICO* | No. Req | Adq. | 12236 | No Req. | No Req. | Si Req. | No Req. | No Req. | No Req. | No Req. | Fundamental | Si Req. | 36 Meses | No Req. | 497 Centrífuga para uso clínico y sus componentes | 0
11997 | Navojoa, Sonora | 11997 | 531.578.0451.01.01 | 29500005 | LENTE DE TRES ESPEJOS | 1 | Binario | Oftalmología | *EQUIPO MEDICO* | No. Req | Adq. | 11997 | No Req. | No Req. | No Req. | No Req. | No Req. | No Req. | No Req. | No Req. | No Req. | 36 Meses | Si Req. |  | 0
12242 | CDMX Norte, Zaragoza | 12242 | 533.255.0010.01.01 | 51900073 | ULTRACONGELADOR VERTICAL | 3 | Binario | Laboratorio | *EQUIPO MEDICO* | No. Req | Adq. | 12242 | No Req. | No Req. | Si Req. | No Req. | No Req. | No Req. | No Req. | Fundamental | Si Req. | 36 Meses | No Req. | 2157 Ultracongelador | 0
12266 | CDMX Norte, Zaragoza | 12266 | 533.391.0106.01.01 | 53100168 | ESTUFA BACTERIOLÓGICA DE 75 CM CON DOBLE PUERTA | 3 | Binario | Laboratorio | *EQUIPO MEDICO* | No. Req | Adq. | 12266 | No Req. | No Req. | Si Req. | No Req. | Si Req. | No Req. | No Req. | Fundamental | Si Req. | 36 Meses | No Req. | 1165 Incubadora bacteriológica | 0
18643 | Hidalgo, Tula | 18643 | 533.224.1766.00.01 | 53100673 | CENTRIFUGA MINIESPIN. MICROCENTRIFUGA PERSONAL PARA USOS EN | 1 | Binario | Laboratorio | *EQUIPO MEDICO* | No. Req | ADQ. | 18643 | #N/A | #N/A | #N/A | #N/A | #N/A | #N/A | #N/A | #N/A | #N/A | #N/A | #N/A | #N/A | #N/A
12294 | CDMX Norte, Zaragoza | 12294 | 533.622.0909.02.01 | 53200198 | MICROFOTOGRAFÍA, MICROSCOPIO TRIOCULAR PARA | 2 | binario | Laboratorio | *EQUIPO MEDICO* | No. Req | Adq. | 12294 | No Req. | No Req. | Si Req. | No Req. | No Req. | No Req. | No Req. | Intermedia | Si Req. | 36 Meses | No Req. | 1410 Microscopios | 0
12299 | CDMX Norte, Zaragoza | 12299 | 533.631.0106.01.01 | 53100828 | MICROTOMO PARA CORTES DE PARAFINA. | 5 | Binario | Laboratorio | *EQUIPO MEDICO* | No. Req | Adq. | 12299 | No Req. | No Req. | Si Req. | No Req. | No Req. | No Req. | No Req. | Intermedia | Si Req. | 36 Meses | No Req. | 1416 Microtomos | 0
12305 | CDMX Norte, Zaragoza | 12305 | 533.746.0108.01.01 | 53101058 | PROCESADOR AUTOMÁTICO DE TEJIDOS | 2 | Binario | Laboratorio | *EQUIPO MEDICO* | No. Req | Adq. | 12305 | No Req. | No Req. | Si Req. | Si Req. | No Req. | No Req. | No Req. | Intermedia | Si Req. | 36 Meses | No Req. | 1624 Procesador de tejidos para uso histológico | 0
12310 | CDMX Norte, Zaragoza | 12310 | 533.786.0026.01.01 | 53100287 | REFRIGERADOR VERTICAL PARA LABORATORIO CAP. 20 PIES CÚBICOS | 3 | Binario | Laboratorio | *EQUIPO MEDICO* | No. Req | Adq. | 12310 | No Req. | No Req. | Si Req. | No Req. | No Req. | No Req. | No Req. | Fundamental | Si Req. | 36 Meses | No Req. | 1712 Refrigeradores, para laboratorio | 0
12313 | CDMX Norte, Zaragoza | 12313 | 533.787.0066.01.01 | 53100287 | REFRIGERADOR PARA BANCO DE SANGRE | 5 | Binario | Laboratorio | *EQUIPO MEDICO* | No. Req | Adq. | 12313 | No Req. | No Req. | Si Req. | No Req. | No Req. | No Req. | No Req. | Fundamental | Si Req. | 36 Meses | No Req. | 1709 Refrigeradores, para bancos de sangre | 0
12314 | CDMX Norte, Zaragoza | 12314 | 533.787.0181.02.01 | 53100287 | REFRIGERADOR PARA LABORATORIO USO RUTINARIO 14 PIES CÚBICOS | 11 | Binario | Laboratorio | *EQUIPO MEDICO* | No. Req | Adq. | 12314 | No Req. | No Req. | Si Req. | No Req. | No Req. | No Req. | No Req. | Fundamental | Si Req. | 36 Meses | No Req. | 1712 Refrigeradores, para laboratorio | 0
12316 | CDMX Norte, Zaragoza | 12316 | 533.819.0555.01.01 | 53100315 | UNIDAD PARA INCLUIR TEJIDOS EN PARAFINA. | 2 | Binario | Laboratorio | *EQUIPO MEDICO* | No. Req | Adq. | 12316 | No Req. | No Req. | Si Req. | No Req. | No Req. | No Req. | No Req. | Intermedia | Si Req. | 36 Meses | No Req. | 1155 Inclusores de parafina | 0
12324 | CDMX Norte, Zaragoza | 12324 | 533.860.0041.01.01 | 53100885 | TINCION AUTOMATIZADA DE TEJIDOS, EQUIPO PARA. | 2 | Binario | Laboratorio | *EQUIPO MEDICO* | No. Req | Adq. | 12324 | No Req. | No Req. | Si Req. | No Req. | No Req. | No Req. | No Req. | Fundamental | Si Req. | 36 Meses | No Req. | 2082 Teñidor automatizado para laminillas | la Clave SAI esta incorrecta, se debe cambiar por "533.860.0041.01.01".
12079 | Hidalgo, Tula | 12079 | 531.695.0061.02.01 | 29500005 | PORTA MANDILES | 2 | Binario | Imagenología | *EQUIPO MEDICO* | No. Req | Adq. | 12079 | No Req. | No Req. | No Req. | No Req. | No Req. | No Req. | No Req. | Fundamental | No Req. | 36 Meses | No Req. | 1633 Protección, contra radiofrecuencias | 0
12079 | Hidalgo, Tula | 12079 | 531.695.0061.02.01 | 29500005 | PORTA MANDILES | 2 | Binario | Imagenología | *EQUIPO MEDICO* | No. Req | Adq. | 12079 | No Req. | No Req. | No Req. | No Req. | No Req. | No Req. | No Req. | Fundamental | No Req. | 36 Meses | No Req. | 1633 Protección, contra radiofrecuencias | 0
16445 | Yucatán, Ticúl | 16445 | 531.254.0122.01.01 | 53100347 | EQUIPO COMPUTARIZADO PARA SIMULACIÓN LABORAL (INTERMEDIO) | 1 | Binario | Medicina Física y Rehabilitación | *EQUIPO MEDICO* | No. Req | Adq. | 16445 | No Req. | No Req. | Si Req. | No Req. | No Req. | No Req. | No Req. | Avanzada | Si Req. | 36 Meses | Si Req. |  | 0
20669 | Yucatán, Ticúl | 20669 | 531.616.5116.01.01 | 53100236 | MESA QUIRÚRGICA UNIVERSAL AVANZADA (PARA ORTOPEDIA Y TRAUMATOLOGÍA) | 2 | Binario | Quirófano | *EQUIPO MEDICO* | No. Req | Adq. | 20669 | No Req. | No Req. | No Req. | No Req. | No Req. | No Req. | No Req. | Fundamental | Si Req. | 36 Meses | No Req. | 1367 Mesa de cirugía | 0
19201 | Yucatán, Ticúl | 19201 | 533.159.0017.02.01 | 53100887 | CAMPANA DE FLUJO LAMINAR. | 1 | Binario | Laboratorio | *EQUIPO MEDICO* | No. Req | Adq. | 19201 | No Req. | No Req. | Si Req. | No Req. | No Req. | No Req. | No Req. | Fundamental | Si Req. | 36 Meses | No Req. | 319 Cabina de seguridad biológica | 0
12235 | Yucatán, Ticúl | 12235 | 533.224.0646.02.01 | 53100379 | CENTRÍFUGA CLÍNICA DE MESA PARA OCHO TUBOS | 1 | Binario | Laboratorio | *EQUIPO MEDICO* | No. Req | Adq. | 12235 | No Req. | No Req. | Si Req. | No Req. | No Req. | No Req. | No Req. | Fundamental | Si Req. | 36 Meses | No Req. | 497 Centrífuga para uso clínico y sus componentes | 0
19224 | Yucatán, Ticúl | 19224 | 533.622.0925.03.01 | 53200198 | MICROSCOPIO PARA TRABAJO DE RUTINA DE CAMPO CLARO | 12 | Binario | Laboratorio | *EQUIPO MEDICO* | No. Req | Adq. | 19224 | No Req. | No Req. | Si Req. | No Req. | No Req. | No Req. | No Req. | Fundamental | Si Req. | 36 Meses | No Req. | 1410 Microscopios | 0
19226 | Yucatán, Ticúl | 19226 | 533.622.1006.03.01 | 53200198 | MICROSCOPIO CON DOBLE CABEZAL. | 3 | Binario | Laboratorio | *EQUIPO MEDICO* | No. Req | Adq. | 19226 | No Req. | No Req. | Si Req. | No Req. | No Req. | No Req. | No Req. | Fundamental | Si Req. | 36 Meses | No Req. | 1410 Microscopios | 0
19227 | Yucatán, Ticúl | 19227 | 533.786.0018.02.01 | 53100287 | REFRIGERADOR CONGELADOR DE 5.4 PIES CUBICOS. | 4 | Binario | Laboratorio | *EQUIPO MEDICO* | No. Req | Adq. | 19227 | No Req. | No Req. | Si Req. | No Req. | No Req. | No Req. | No Req. | Fundamental | Si Req. | 36 Meses | No Req. | 1712 Refrigeradores, para laboratorio | 0
21293 | Yucatán, Ticúl | 21293 | 523.975.0019.00.01 | 53100862 | ANALIZADOR DE COMPOSICION CORPORAL PARA PACIENTES AMBULATORIOS. | 4 | Binario | Electrónica Médica | *EQUIPO MEDICO* | No. Req | Adq. | 21293 | No Req. | No Req. | Si Req. | No Req. | No Req. | No Req. | No Req. | Fundamental | Si Req. | 36 Meses | No Req. | No Req. | 0
18598 | Yucatán, Ticúl | 18598 | 540.090.0057.00.01 | 53100070 | CAMPANA DE FLUJO LAMINAR VERTICAL TIPO II. CABINAS DE BIOSEGURIDAD | 1 | Binario | Laboratorio | *EQUIPO MEDICO* | Si Req. | Adq. | 18598 | Si Req. | No Req. | Si Req. | No Req. | No Req. | No Req. | Si Req. | Fundamental | Si Req. | 36 Meses | No Req. | 319 Cabina de seguridad biológica | 0
12162 | CDMX Norte, Zaragoza | 12162 | 531.875.0105.02.01 | 53100685 | TONÓMETRO DE IDENTACIÓN | 2 | Binario | Oftalmología | *EQUIPO MEDICO* | No. Req | Adq. | 12162 | No Req. | No Req. | No Req. | No Req. | No Req. | No Req. | No Req. | Intermedia | No Req. | 36 Meses | Si Req. |  | 0
12162 | Chihuahua, Chihuahua | 12162 | 531.875.0105.02.01 | 53100685 | TONÓMETRO DE IDENTACIÓN | 2 | Binario | Oftalmología | *EQUIPO MEDICO* | No. Req | Adq. | 12162 | No Req. | No Req. | No Req. | No Req. | No Req. | No Req. | No Req. | Intermedia | No Req. | 36 Meses | Si Req. |  | 0
12162 | Puebla, San Alejandro | 12162 | 531.875.0105.02.01 | 53100685 | TONÓMETRO DE IDENTACIÓN | 2 | Binario | Oftalmología | *EQUIPO MEDICO* | No. Req | Adq. | 12162 | No Req. | No Req. | No Req. | No Req. | No Req. | No Req. | No Req. | Intermedia | No Req. | 36 Meses | Si Req. |  | 0
12080 | CDMX Norte, Zaragoza | 12080 | 531.698.0019.03.01 | 53100369 | PLANTOSCOPIO | 2 | Binario | Medicina Física y Rehabilitación | *EQUIPO MEDICO* | No. Req | Adq. | 12080 | No Req. | No Req. | Si Req. | No Req. | No Req. | No Req. | No Req. | Fundamental | No Req. | 12 Meses | No Req. | 1589 Plantoscopio | 0
19024 | Yucatán, Ticúl | 19024 | 523.603.0394.00.01 | 51900191 | MARMITA DE VOLTEO, CAPACIDAD DE 225 LITROS (60 GALONES), A VAPOR. | 2 | Binario | Equipo de Cocina y Comedor | *EQUIPO DE COCINA Y COMEDOR* | Si Req. | Adq. | 19024 | Si Req. | No Req. | No Req. | Si Req. | No Req. | Si Req. | Si Req. | Fundamental | Si Req. | 36 Meses | No Req. | No Req. | 0
11860 | Ensenada, Baja California | 11860 | 531.380.0145.03.01 | 53100160 | ESTIMULADOR TENS | 2 | Binario | Medicina Física y Rehabilitación | *EQUIPO MEDICO* | No. Req | Adq. | 11860 | No Req. | No Req. | Si Req. | No Req. | No Req. | No Req. | No Req. | Fundamental | Si Req. | 24 Meses | Si Req. |  | 0
11853 | Tuxtla Gutierrez, Chiapas | 11853 | 531.375.0126.03.01 | 53200152 | ESTETOSCOPIO DE CÁPSULA DOBLE | 5 | Binario | Mecánica y Fluidos | *EQUIPO MEDICO* | No. Req | Adq. | 11853 | No Req. | No Req. | No Req. | No Req. | No Req. | No Req. | No Req. | No Req. | No Req. | 12 Meses | Si Req. | 0 | 0
12004 | Tuxtla Gutierrez, Chiapas | 12004 | 531.601.0056.03.01 | 27200015 | MANDIL EMPLOMADO | 2 | Binario | Imagenología | *EQUIPO MEDICO* | No. Req | Adq. | 12004 | No Req. | No Req. | No Req. | No Req. | No Req. | No Req. | No Req. | Fundamental | No Req. | 36 Meses | Si Req. | 1292 Mandiles y delantales | 0
12276 | Hidalgo, Tula | 12276 | 533.461.1703.01.01 | 29500005 | GRADILLA PARA TUBOS DE WINTROBE | 2 | Binario | Laboratorio | *EQUIPO MEDICO* | No. Req | Adq. | 12276 | No Req. | No Req. | No Req. | No Req. | No Req. | No Req. | No Req. | No Req. | No Req. | 6 Meses | No Req. | 1107 Gradilla para velocidad de sedimentación globular | 0
12276 | Hidalgo, Tula | 12276 | 533.461.1703.01.01 | 29500005 | GRADILLA PARA TUBOS DE WINTROBE | 2 | Binario | Laboratorio | *EQUIPO MEDICO* | No. Req | Adq. | 12276 | No Req. | No Req. | No Req. | No Req. | No Req. | No Req. | No Req. | No Req. | No Req. | 6 Meses | No Req. | 1107 Gradilla para velocidad de sedimentación globular | 0
11913 | Hidalgo, Tula | 11913 | 531.455.0053.12.01 | 27200013 | GUANTES DE PLOMO | 4 | Binario | Imagenología | *EQUIPO MEDICO* | No. Req | Adq. | 11913 | No Req. | No Req. | No Req. | No Req. | No Req. | No Req. | No Req. | Fundamental | No Req. | 36 Meses | Si Req. | 0 | 0
11913 | Hidalgo, Tula | 11913 | 531.455.0053.12.01 | 27200013 | GUANTES DE PLOMO | 4 | Binario | Imagenología | *EQUIPO MEDICO* | No. Req | Adq. | 11913 | No Req. | No Req. | No Req. | No Req. | No Req. | No Req. | No Req. | Fundamental | No Req. | 36 Meses | Si Req. | 0 | 0
11952 | Hidalgo, Tula | 11952 | 531.568.0057.03.01 | 53100206 | LARINGOSCOPIO | 1 | Binario | Óptica | *EQUIPO MEDICO* | No. Req | Adq. | 11952 | No Req. | No Req. | No Req. | No Req. | No Req. | No Req. | No Req. | Fundamental | No Req. | 36 Meses | Si Req. |  | 0
11952 | Hidalgo, Tula | 11952 | 531.568.0057.03.01 | 53100206 | LARINGOSCOPIO | 1 | Binario | Óptica | *EQUIPO MEDICO* | No. Req | Adq. | 11952 | No Req. | No Req. | No Req. | No Req. | No Req. | No Req. | No Req. | Fundamental | No Req. | 36 Meses | Si Req. |  | 0
11952 | Hidalgo, Tula | 11952 | 531.568.0057.03.01 | 53100206 | LARINGOSCOPIO | 1 | Binario | Óptica | *EQUIPO MEDICO* | No. Req | Adq. | 11952 | No Req. | No Req. | No Req. | No Req. | No Req. | No Req. | No Req. | Fundamental | No Req. | 36 Meses | Si Req. |  | 0
11662 | Hidalgo, Tula | 11662 | 531.116.0369.03.01 | 53200428 | ESFIGMOMANOMETRO ANEROIDE PORTATIL. | 3 | Binario | Mecánica y Fluidos | *EQUIPO MEDICO* | No. Req | Adq. | 11662 | No Req. | No Req. | No Req. | No Req. | No Req. | No Req. | No Req. | No Req. | No Req. | 36 Meses | Si Req. |  | 0
11662 | Hidalgo, Tula | 11662 | 531.116.0369.03.01 | 53200428 | ESFIGMOMANOMETRO ANEROIDE PORTATIL. | 3 | Binario | Mecánica y Fluidos | *EQUIPO MEDICO* | No. Req | Adq. | 11662 | No Req. | No Req. | No Req. | No Req. | No Req. | No Req. | No Req. | No Req. | No Req. | 36 Meses | Si Req. |  | 0
12232 | Tuxtla Gutierrez, Chiapas | 12232 | 533.203.0120.01.01 | 29500005 | CANASTILLA CON CADMIO, DE PLÁSTICO ESTERILIZABLE | 10 | Binario | Laboratorio | *EQUIPO MEDICO* | No. Req | Adq. | 12232 | No Req. | No Req. | No Req. | No Req. | No Req. | No Req. | No Req. | No Req. | No Req. | 12 Meses | No Req. | 520 Charolas, rejillas, racks, agarraderas y tapas (lids) de diversos tipos para almacén, resguardo, transporte o esterilización de instrumental o material de traumatología y ortopedia | 0
12232 | Tuxtla Gutierrez, Chiapas | 12232 | 533.203.0120.01.01 | 29500005 | CANASTILLA CON CADMIO, DE PLÁSTICO ESTERILIZABLE | 10 | Binario | Laboratorio | *EQUIPO MEDICO* | No. Req | Adq. | 12232 | No Req. | No Req. | No Req. | No Req. | No Req. | No Req. | No Req. | No Req. | No Req. | 12 Meses | No Req. | 520 Charolas, rejillas, racks, agarraderas y tapas (lids) de diversos tipos para almacén, resguardo, transporte o esterilización de instrumental o material de traumatología y ortopedia | 0
12232 | Tuxtla Gutierrez, Chiapas | 12232 | 533.203.0120.01.01 | 29500005 | CANASTILLA CON CADMIO, DE PLÁSTICO ESTERILIZABLE | 10 | Binario | Laboratorio | *EQUIPO MEDICO* | No. Req | Adq. | 12232 | No Req. | No Req. | No Req. | No Req. | No Req. | No Req. | No Req. | No Req. | No Req. | 12 Meses | No Req. | 520 Charolas, rejillas, racks, agarraderas y tapas (lids) de diversos tipos para almacén, resguardo, transporte o esterilización de instrumental o material de traumatología y ortopedia | 0
12232 | Tuxtla Gutierrez, Chiapas | 12232 | 533.203.0120.01.01 | 29500005 | CANASTILLA CON CADMIO, DE PLÁSTICO ESTERILIZABLE | 10 | Binario | Laboratorio | *EQUIPO MEDICO* | No. Req | Adq. | 12232 | No Req. | No Req. | No Req. | No Req. | No Req. | No Req. | No Req. | No Req. | No Req. | 12 Meses | No Req. | 520 Charolas, rejillas, racks, agarraderas y tapas (lids) de diversos tipos para almacén, resguardo, transporte o esterilización de instrumental o material de traumatología y ortopedia | 0
12232 | Tuxtla Gutierrez, Chiapas | 12232 | 533.203.0120.01.01 | 29500005 | CANASTILLA CON CADMIO, DE PLÁSTICO ESTERILIZABLE | 10 | Binario | Laboratorio | *EQUIPO MEDICO* | No. Req | Adq. | 12232 | No Req. | No Req. | No Req. | No Req. | No Req. | No Req. | No Req. | No Req. | No Req. | 12 Meses | No Req. | 520 Charolas, rejillas, racks, agarraderas y tapas (lids) de diversos tipos para almacén, resguardo, transporte o esterilización de instrumental o material de traumatología y ortopedia | 0
12232 | Tuxtla Gutierrez, Chiapas | 12232 | 533.203.0120.01.01 | 29500005 | CANASTILLA CON CADMIO, DE PLÁSTICO ESTERILIZABLE | 10 | Binario | Laboratorio | *EQUIPO MEDICO* | No. Req | Adq. | 12232 | No Req. | No Req. | No Req. | No Req. | No Req. | No Req. | No Req. | No Req. | No Req. | 12 Meses | No Req. | 520 Charolas, rejillas, racks, agarraderas y tapas (lids) de diversos tipos para almacén, resguardo, transporte o esterilización de instrumental o material de traumatología y ortopedia | 0
12084 | CDMX Norte, Zaragoza | 12084 | 531.707.0166.02.01 | 29500005 | PRISMAS | 2 | Binario | Oftalmología | *EQUIPO MEDICO* | No. Req | Adq. | 12084 | No Req. | No Req. | No Req. | No Req. | No Req. | No Req. | No Req. | No Req. | No Req. | 36 Meses | No Req. | 1622 Prismas | 0
12084 | Chihuahua, Chihuahua | 12084 | 531.707.0166.02.01 | 29500005 | PRISMAS | 2 | Binario | Oftalmología | *EQUIPO MEDICO* | No. Req | Adq. | 12084 | No Req. | No Req. | No Req. | No Req. | No Req. | No Req. | No Req. | No Req. | No Req. | 36 Meses | No Req. | 1622 Prismas | 0
12084 | Puebla, San Alejandro | 12084 | 531.707.0166.02.01 | 29500005 | PRISMAS | 2 | Binario | Oftalmología | *EQUIPO MEDICO* | No. Req | Adq. | 12084 | No Req. | No Req. | No Req. | No Req. | No Req. | No Req. | No Req. | No Req. | No Req. | 36 Meses | No Req. | 1622 Prismas | 0
11740 | Yucatán, Ticúl | 11740 | 531.234.0010.02.01 | 25400579 | COLLARÍN DE PLOMO | 8 | Binario | Imagenología | *EQUIPO MEDICO* | No. Req | Adq. | 11740 | No Req. | No Req. | No Req. | No Req. | No Req. | No Req. | No Req. | Fundamental | No Req. | 36 Meses | No Req. | 1633 Protección, contra radiofrecuencias | 0
16279 | Hidalgo, Tula | 16279 | 564.002.1175.01.01 | 53100347 | HELPER | 8 | Binario | Medicina Física y Rehabilitación | *EQUIPO MEDICO* | No. Req | Adq. | 16279 | No Req. | No Req. | No Req. | No Req. | No Req. | No Req. | No Req. | Fundamental | No Req. | 12 Meses | Si Req. |  | 0
16402 | Tuxtla Gutierrez, Chiapas | 16402 | 531.784.0204.03.01 | 25404627 | REANIMADOR DE ASISTENCIA VENTILATORIA (NEONATAL) | 4 | Binario | Mecánica y Fluidos | *EQUIPO MEDICO* | No. Req | Adq. | 16402 | No Req. | No Req. | No Req. | No Req. | No Req. | No Req. | No Req. | Fundamental | No Req. | 12 Meses | Si Req. |  | 0
12247 | Ensenada, Baja California | 12247 | 533.266.0231.01.01 | 53100457 | CONTADOR ELECTRÓNICO DE OCHO TECLAS | 1 | Binario | Laboratorio | *EQUIPO MEDICO* | No. Req | Adq. | 12247 | No Req. | No Req. | Si Req. | No Req. | No Req. | No Req. | No Req. | No Req. | Si Req. | 12 Meses | Si Req. | 672 Contador de células mecánico | la Clave SAI esta incorrecta, se debe cambiar por "533.266.0231.01.01".
12247 | Ensenada, Baja California | 12247 | 533.266.0231.01.01 | 53100457 | CONTADOR ELECTRÓNICO DE OCHO TECLAS | 1 | Binario | Laboratorio | *EQUIPO MEDICO* | No. Req | Adq. | 12247 | No Req. | No Req. | Si Req. | No Req. | No Req. | No Req. | No Req. | No Req. | Si Req. | 12 Meses | Si Req. | 672 Contador de células mecánico | la Clave SAI esta incorrecta, se debe cambiar por "533.266.0231.01.01".
12273 | Ensenada, Baja California | 12273 | 533.461.0010.01.01 | 29500005 | GRADILLA DE ALAMBRE PARA 40 TUBOS | 25 | Binario | Laboratorio | *EQUIPO MEDICO* | No. Req | Adq. | 12273 | No Req. | No Req. | No Req. | No Req. | No Req. | No Req. | No Req. | No Req. | No Req. | 6 Meses | No Req. | 1105 Gradilla | 0
11770 | Yucatán, Ticúl | 11770 | 531.304.0056.02.01 | 53100815 | DINAMÓMETRO TIPO COLLINS | 7 | Binario | Medicina Física y Rehabilitación | *EQUIPO MEDICO* | No. Req | Adq. | 11770 | No Req. | No Req. | No Req. | No Req. | No Req. | No Req. | No Req. | No Req. | No Req. | 12 Meses | Si Req. |  | 0
11770 | Chihuahua, Chihuahua | 11770 | 531.304.0056.02.01 | 53100815 | DINAMÓMETRO TIPO COLLINS | 7 | Binario | Medicina Física y Rehabilitación | *EQUIPO MEDICO* | No. Req | Adq. | 11770 | No Req. | No Req. | No Req. | No Req. | No Req. | No Req. | No Req. | No Req. | No Req. | 12 Meses | Si Req. |  | 0
11947 | Ensenada, Baja California | 11947 | 531.562.1457.01.01 | 53100204 | LÁMPARA DE EXAMINACIÓN CON FUENTE DE LUZ LED. | 1 | Binario | Óptica | *EQUIPO MEDICO* | No. Req | Adq. | 11947 | No Req. | No Req. | Si Req. | No Req. | No Req. | No Req. | No Req. | No Req. | Si Req. | 36 Meses | No Req. | 1224 Lámparas de chicote | 0
11947 | Ensenada, Baja California | 11947 | 531.562.1457.01.01 | 53100204 | LÁMPARA DE EXAMINACIÓN CON FUENTE DE LUZ LED. | 1 | Binario | Óptica | *EQUIPO MEDICO* | No. Req | Adq. | 11947 | No Req. | No Req. | Si Req. | No Req. | No Req. | No Req. | No Req. | No Req. | Si Req. | 36 Meses | No Req. | 1224 Lámparas de chicote | 0
11947 | Ensenada, Baja California | 11947 | 531.562.1457.01.01 | 53100204 | LÁMPARA DE EXAMINACIÓN CON FUENTE DE LUZ LED. | 1 | Binario | Óptica | *EQUIPO MEDICO* | No. Req | Adq. | 11947 | No Req. | No Req. | Si Req. | No Req. | No Req. | No Req. | No Req. | No Req. | Si Req. | 36 Meses | No Req. | 1224 Lámparas de chicote | 0
11947 | Ensenada, Baja California | 11947 | 531.562.1457.01.01 | 53100204 | LÁMPARA DE EXAMINACIÓN CON FUENTE DE LUZ LED. | 1 | Binario | Óptica | *EQUIPO MEDICO* | No. Req | Adq. | 11947 | No Req. | No Req. | Si Req. | No Req. | No Req. | No Req. | No Req. | No Req. | Si Req. | 36 Meses | No Req. | 1224 Lámparas de chicote | 0
11947 | Ensenada, Baja California | 11947 | 531.562.1457.01.01 | 53100204 | LÁMPARA DE EXAMINACIÓN CON FUENTE DE LUZ LED. | 1 | Binario | Óptica | *EQUIPO MEDICO* | No. Req | Adq. | 11947 | No Req. | No Req. | Si Req. | No Req. | No Req. | No Req. | No Req. | No Req. | Si Req. | 36 Meses | No Req. | 1224 Lámparas de chicote | 0
11947 | Ensenada, Baja California | 11947 | 531.562.1457.01.01 | 53100204 | LÁMPARA DE EXAMINACIÓN CON FUENTE DE LUZ LED. | 1 | Binario | Óptica | *EQUIPO MEDICO* | No. Req | Adq. | 11947 | No Req. | No Req. | Si Req. | No Req. | No Req. | No Req. | No Req. | No Req. | Si Req. | 36 Meses | No Req. | 1224 Lámparas de chicote | 0
11947 | Ensenada, Baja California | 11947 | 531.562.1457.01.01 | 53100204 | LÁMPARA DE EXAMINACIÓN CON FUENTE DE LUZ LED. | 1 | Binario | Óptica | *EQUIPO MEDICO* | No. Req | Adq. | 11947 | No Req. | No Req. | Si Req. | No Req. | No Req. | No Req. | No Req. | No Req. | Si Req. | 36 Meses | No Req. | 1224 Lámparas de chicote | 0
11947 | Ensenada, Baja California | 11947 | 531.562.1457.01.01 | 53100204 | LÁMPARA DE EXAMINACIÓN CON FUENTE DE LUZ LED. | 1 | Binario | Óptica | *EQUIPO MEDICO* | No. Req | Adq. | 11947 | No Req. | No Req. | Si Req. | No Req. | No Req. | No Req. | No Req. | No Req. | Si Req. | 36 Meses | No Req. | 1224 Lámparas de chicote | 0
11947 | Ensenada, Baja California | 11947 | 531.562.1457.01.01 | 53100204 | LÁMPARA DE EXAMINACIÓN CON FUENTE DE LUZ LED. | 1 | Binario | Óptica | *EQUIPO MEDICO* | No. Req | Adq. | 11947 | No Req. | No Req. | Si Req. | No Req. | No Req. | No Req. | No Req. | No Req. | Si Req. | 36 Meses | No Req. | 1224 Lámparas de chicote | 0
11947 | Ensenada, Baja California | 11947 | 531.562.1457.01.01 | 53100204 | LÁMPARA DE EXAMINACIÓN CON FUENTE DE LUZ LED. | 1 | Binario | Óptica | *EQUIPO MEDICO* | No. Req | Adq. | 11947 | No Req. | No Req. | Si Req. | No Req. | No Req. | No Req. | No Req. | No Req. | Si Req. | 36 Meses | No Req. | 1224 Lámparas de chicote | 0
11947 | Ensenada, Baja California | 11947 | 531.562.1457.01.01 | 53100204 | LÁMPARA DE EXAMINACIÓN CON FUENTE DE LUZ LED. | 1 | Binario | Óptica | *EQUIPO MEDICO* | No. Req | Adq. | 11947 | No Req. | No Req. | Si Req. | No Req. | No Req. | No Req. | No Req. | No Req. | Si Req. | 36 Meses | No Req. | 1224 Lámparas de chicote | 0
11947 | Ensenada, Baja California | 11947 | 531.562.1457.01.01 | 53100204 | LÁMPARA DE EXAMINACIÓN CON FUENTE DE LUZ LED. | 1 | Binario | Óptica | *EQUIPO MEDICO* | No. Req | Adq. | 11947 | No Req. | No Req. | Si Req. | No Req. | No Req. | No Req. | No Req. | No Req. | Si Req. | 36 Meses | No Req. | 1224 Lámparas de chicote | 0
11947 | Ensenada, Baja California | 11947 | 531.562.1457.01.01 | 53100204 | LÁMPARA DE EXAMINACIÓN CON FUENTE DE LUZ LED. | 1 | Binario | Óptica | *EQUIPO MEDICO* | No. Req | Adq. | 11947 | No Req. | No Req. | Si Req. | No Req. | No Req. | No Req. | No Req. | No Req. | Si Req. | 36 Meses | No Req. | 1224 Lámparas de chicote | 0
11947 | Ensenada, Baja California | 11947 | 531.562.1457.01.01 | 53100204 | LÁMPARA DE EXAMINACIÓN CON FUENTE DE LUZ LED. | 1 | Binario | Óptica | *EQUIPO MEDICO* | No. Req | Adq. | 11947 | No Req. | No Req. | Si Req. | No Req. | No Req. | No Req. | No Req. | No Req. | Si Req. | 36 Meses | No Req. | 1224 Lámparas de chicote | 0
11947 | Ensenada, Baja California | 11947 | 531.562.1457.01.01 | 53100204 | LÁMPARA DE EXAMINACIÓN CON FUENTE DE LUZ LED. | 1 | Binario | Óptica | *EQUIPO MEDICO* | No. Req | Adq. | 11947 | No Req. | No Req. | Si Req. | No Req. | No Req. | No Req. | No Req. | No Req. | Si Req. | 36 Meses | No Req. | 1224 Lámparas de chicote | 0
11947 | Ensenada, Baja California | 11947 | 531.562.1457.01.01 | 53100204 | LÁMPARA DE EXAMINACIÓN CON FUENTE DE LUZ LED. | 1 | Binario | Óptica | *EQUIPO MEDICO* | No. Req | Adq. | 11947 | No Req. | No Req. | Si Req. | No Req. | No Req. | No Req. | No Req. | No Req. | Si Req. | 36 Meses | No Req. | 1224 Lámparas de chicote | 0
11947 | Ensenada, Baja California | 11947 | 531.562.1457.01.01 | 53100204 | LÁMPARA DE EXAMINACIÓN CON FUENTE DE LUZ LED. | 1 | Binario | Óptica | *EQUIPO MEDICO* | No. Req | Adq. | 11947 | No Req. | No Req. | Si Req. | No Req. | No Req. | No Req. | No Req. | No Req. | Si Req. | 36 Meses | No Req. | 1224 Lámparas de chicote | 0
11947 | Ensenada, Baja California | 11947 | 531.562.1457.01.01 | 53100204 | LÁMPARA DE EXAMINACIÓN CON FUENTE DE LUZ LED. | 1 | Binario | Óptica | *EQUIPO MEDICO* | No. Req | Adq. | 11947 | No Req. | No Req. | Si Req. | No Req. | No Req. | No Req. | No Req. | No Req. | Si Req. | 36 Meses | No Req. | 1224 Lámparas de chicote | 0
11947 | Ensenada, Baja California | 11947 | 531.562.1457.01.01 | 53100204 | LÁMPARA DE EXAMINACIÓN CON FUENTE DE LUZ LED. | 1 | Binario | Óptica | *EQUIPO MEDICO* | No. Req | Adq. | 11947 | No Req. | No Req. | Si Req. | No Req. | No Req. | No Req. | No Req. | No Req. | Si Req. | 36 Meses | No Req. | 1224 Lámparas de chicote | 0
11947 | Ensenada, Baja California | 11947 | 531.562.1457.01.01 | 53100204 | LÁMPARA DE EXAMINACIÓN CON FUENTE DE LUZ LED. | 1 | Binario | Óptica | *EQUIPO MEDICO* | No. Req | Adq. | 11947 | No Req. | No Req. | Si Req. | No Req. | No Req. | No Req. | No Req. | No Req. | Si Req. | 36 Meses | No Req. | 1224 Lámparas de chicote | 0
11947 | Ensenada, Baja California | 11947 | 531.562.1457.01.01 | 53100204 | LÁMPARA DE EXAMINACIÓN CON FUENTE DE LUZ LED. | 1 | Binario | Óptica | *EQUIPO MEDICO* | No. Req | Adq. | 11947 | No Req. | No Req. | Si Req. | No Req. | No Req. | No Req. | No Req. | No Req. | Si Req. | 36 Meses | No Req. | 1224 Lámparas de chicote | 0
11947 | Ensenada, Baja California | 11947 | 531.562.1457.01.01 | 53100204 | LÁMPARA DE EXAMINACIÓN CON FUENTE DE LUZ LED. | 1 | Binario | Óptica | *EQUIPO MEDICO* | No. Req | Adq. | 11947 | No Req. | No Req. | Si Req. | No Req. | No Req. | No Req. | No Req. | No Req. | Si Req. | 36 Meses | No Req. | 1224 Lámparas de chicote | 0
11594 | Yucatán, Ticúl | 11594 | 513.621.2429.01.01 | 53100235 | MESA UNIVERSAL PARA EXPLORACIÓN | 32 | Binario | Quirófano | *EQUIPO MEDICO* | No. Req | Adq. | 11594 | No Req. | No Req. | No Req. | No Req. | No Req. | No Req. | No Req. | Fundamental | Si Req. | 36 Meses | No Req. | 1369 Mesa de exploración universal | 0
11947 | Ensenada, Baja California | 11947 | 531.562.1457.01.01 | 53100204 | LÁMPARA DE EXAMINACIÓN CON FUENTE DE LUZ LED. | 1 | Binario | Óptica | *EQUIPO MEDICO* | No. Req | Adq. | 11947 | No Req. | No Req. | Si Req. | No Req. | No Req. | No Req. | No Req. | No Req. | Si Req. | 36 Meses | No Req. | 1224 Lámparas de chicote | 0
11947 | Ensenada, Baja California | 11947 | 531.562.1457.01.01 | 53100204 | LÁMPARA DE EXAMINACIÓN CON FUENTE DE LUZ LED. | 1 | Binario | Óptica | *EQUIPO MEDICO* | No. Req | Adq. | 11947 | No Req. | No Req. | Si Req. | No Req. | No Req. | No Req. | No Req. | No Req. | Si Req. | 36 Meses | No Req. | 1224 Lámparas de chicote | 0
11639 | Yucatán, Ticúl | 11639 | 531.081.0089.02.01 | 53100032 | ASPIRADOR ULTRASÓNICO | 1 | Binario | Mecánica y Fluidos | *EQUIPO MEDICO* | No. Req | Adq. | 11639 | No Req. | No Req. | Si Req. | No Req. | No Req. | No Req. | No Req. | Avanzada | Si Req. | 36 Meses | Si Req. |  | 0
11947 | Ensenada, Baja California | 11947 | 531.562.1457.01.01 | 53100204 | LÁMPARA DE EXAMINACIÓN CON FUENTE DE LUZ LED. | 1 | Binario | Óptica | *EQUIPO MEDICO* | No. Req | Adq. | 11947 | No Req. | No Req. | Si Req. | No Req. | No Req. | No Req. | No Req. | No Req. | Si Req. | 36 Meses | No Req. | 1224 Lámparas de chicote | 0
11947 | Ensenada, Baja California | 11947 | 531.562.1457.01.01 | 53100204 | LÁMPARA DE EXAMINACIÓN CON FUENTE DE LUZ LED. | 1 | Binario | Óptica | *EQUIPO MEDICO* | No. Req | Adq. | 11947 | No Req. | No Req. | Si Req. | No Req. | No Req. | No Req. | No Req. | No Req. | Si Req. | 36 Meses | No Req. | 1224 Lámparas de chicote | 0
11947 | Ensenada, Baja California | 11947 | 531.562.1457.01.01 | 53100204 | LÁMPARA DE EXAMINACIÓN CON FUENTE DE LUZ LED. | 1 | Binario | Óptica | *EQUIPO MEDICO* | No. Req | Adq. | 11947 | No Req. | No Req. | Si Req. | No Req. | No Req. | No Req. | No Req. | No Req. | Si Req. | 36 Meses | No Req. | 1224 Lámparas de chicote | 0
11947 | Ensenada, Baja California | 11947 | 531.562.1457.01.01 | 53100204 | LÁMPARA DE EXAMINACIÓN CON FUENTE DE LUZ LED. | 1 | Binario | Óptica | *EQUIPO MEDICO* | No. Req | Adq. | 11947 | No Req. | No Req. | Si Req. | No Req. | No Req. | No Req. | No Req. | No Req. | Si Req. | 36 Meses | No Req. | 1224 Lámparas de chicote | 0
11947 | Ensenada, Baja California | 11947 | 531.562.1457.01.01 | 53100204 | LÁMPARA DE EXAMINACIÓN CON FUENTE DE LUZ LED. | 1 | Binario | Óptica | *EQUIPO MEDICO* | No. Req | Adq. | 11947 | No Req. | No Req. | Si Req. | No Req. | No Req. | No Req. | No Req. | No Req. | Si Req. | 36 Meses | No Req. | 1224 Lámparas de chicote | 0
11947 | Ensenada, Baja California | 11947 | 531.562.1457.01.01 | 53100204 | LÁMPARA DE EXAMINACIÓN CON FUENTE DE LUZ LED. | 1 | Binario | Óptica | *EQUIPO MEDICO* | No. Req | Adq. | 11947 | No Req. | No Req. | Si Req. | No Req. | No Req. | No Req. | No Req. | No Req. | Si Req. | 36 Meses | No Req. | 1224 Lámparas de chicote | 0
11655 | Yucatán, Ticúl | 11655 | 531.110.0175.02.01 | 51900034 | BASCULA ELECTRÓNICA CON ESTADIMETRO | 5 | Binario | Electrónica Médica | *EQUIPO MEDICO* | No. Req | Adq. | 11655 | No Req. | No Req. | Si Req. | No Req. | No Req. | No Req. | No Req. | Fundamental | Si Req. | 36 Meses | No Req. | 239 Báscula con estadímetro; este listado ampara básculas mecánicas no electrónicas | 0
11656 | Yucatán, Ticúl | 11656 | 531.110.0209.02.01 | 51900034 | BÁSCULA ELECTRÓNICA | 8 | Binario | Electrónica Médica | *EQUIPO MEDICO* | No. Req | Adq. | 11656 | No Req. | No Req. | Si Req. | No Req. | No Req. | No Req. | No Req. | Fundamental | Si Req. | 36 Meses | No Req. | 240 Básculas ; este listado ampara básculas mecánicas no electrónicas | 0
11947 | Ensenada, Baja California | 11947 | 531.562.1457.01.01 | 53100204 | LÁMPARA DE EXAMINACIÓN CON FUENTE DE LUZ LED. | 1 | Binario | Óptica | *EQUIPO MEDICO* | No. Req | Adq. | 11947 | No Req. | No Req. | Si Req. | No Req. | No Req. | No Req. | No Req. | No Req. | Si Req. | 36 Meses | No Req. | 1224 Lámparas de chicote | 0
11947 | Ensenada, Baja California | 11947 | 531.562.1457.01.01 | 53100204 | LÁMPARA DE EXAMINACIÓN CON FUENTE DE LUZ LED. | 1 | Binario | Óptica | *EQUIPO MEDICO* | No. Req | Adq. | 11947 | No Req. | No Req. | Si Req. | No Req. | No Req. | No Req. | No Req. | No Req. | Si Req. | 36 Meses | No Req. | 1224 Lámparas de chicote | 0
11947 | Ensenada, Baja California | 11947 | 531.562.1457.01.01 | 53100204 | LÁMPARA DE EXAMINACIÓN CON FUENTE DE LUZ LED. | 1 | Binario | Óptica | *EQUIPO MEDICO* | No. Req | Adq. | 11947 | No Req. | No Req. | Si Req. | No Req. | No Req. | No Req. | No Req. | No Req. | Si Req. | 36 Meses | No Req. | 1224 Lámparas de chicote | 0
11947 | Ensenada, Baja California | 11947 | 531.562.1457.01.01 | 53100204 | LÁMPARA DE EXAMINACIÓN CON FUENTE DE LUZ LED. | 1 | Binario | Óptica | *EQUIPO MEDICO* | No. Req | Adq. | 11947 | No Req. | No Req. | Si Req. | No Req. | No Req. | No Req. | No Req. | No Req. | Si Req. | 36 Meses | No Req. | 1224 Lámparas de chicote | 0
11947 | Ensenada, Baja California | 11947 | 531.562.1457.01.01 | 53100204 | LÁMPARA DE EXAMINACIÓN CON FUENTE DE LUZ LED. | 1 | Binario | Óptica | *EQUIPO MEDICO* | No. Req | Adq. | 11947 | No Req. | No Req. | Si Req. | No Req. | No Req. | No Req. | No Req. | No Req. | Si Req. | 36 Meses | No Req. | 1224 Lámparas de chicote | 0
11947 | Ensenada, Baja California | 11947 | 531.562.1457.01.01 | 53100204 | LÁMPARA DE EXAMINACIÓN CON FUENTE DE LUZ LED. | 1 | Binario | Óptica | *EQUIPO MEDICO* | No. Req | Adq. | 11947 | No Req. | No Req. | Si Req. | No Req. | No Req. | No Req. | No Req. | No Req. | Si Req. | 36 Meses | No Req. | 1224 Lámparas de chicote | 0
11739 | Yucatán, Ticúl | 11739 | 531.231.0161.03.01 | 53100186 | INCUBADORA PARA CONTROLES BIOLÓGICOS DE LA ESTERILIZACIÓN CON VAPOR | 3 | Binario | Quirófano | *EQUIPO MEDICO* | No. Req | Adq. | 11739 | No Req. | No Req. | Si Req. | No Req. | No Req. | No Req. | No Req. | Fundamental | No Req. | 12 Meses | No Req. | 1165 Incubadora bacteriológica | 0
11947 | Ensenada, Baja California | 11947 | 531.562.1457.01.01 | 53100204 | LÁMPARA DE EXAMINACIÓN CON FUENTE DE LUZ LED. | 1 | Binario | Óptica | *EQUIPO MEDICO* | No. Req | Adq. | 11947 | No Req. | No Req. | Si Req. | No Req. | No Req. | No Req. | No Req. | No Req. | Si Req. | 36 Meses | No Req. | 1224 Lámparas de chicote | 0
11947 | Ensenada, Baja California | 11947 | 531.562.1457.01.01 | 53100204 | LÁMPARA DE EXAMINACIÓN CON FUENTE DE LUZ LED. | 1 | Binario | Óptica | *EQUIPO MEDICO* | No. Req | Adq. | 11947 | No Req. | No Req. | Si Req. | No Req. | No Req. | No Req. | No Req. | No Req. | Si Req. | 36 Meses | No Req. | 1224 Lámparas de chicote | 0
11762 | Yucatán, Ticúl | 11762 | 531.292.0019.02.01 | 53100584 | FONODETECTOR PORTÁTIL DE LATIDOS FETALES | 11 | Binario | Electrónica Médica | *EQUIPO MEDICO* | No. Req | Adq. | 11762 | No Req. | No Req. | Si Req. | No Req. | No Req. | No Req. | No Req. | Fundamental | Si Req. | 36 Meses | Si Req. |  | 0
11764 | Yucatán, Ticúl | 11764 | 531.292.0258.01.01 | 53100888 | CARDIOTOCOGRAFO. | 5 | Binario | Electrónica Médica | *EQUIPO MEDICO* | No. Req | Adq. | 11764 | No Req. | No Req. | Si Req. | No Req. | No Req. | No Req. | No Req. | Fundamental | Si Req. | 36 Meses | Si Req. |  | 0
11947 | Ensenada, Baja California | 11947 | 531.562.1457.01.01 | 53100204 | LÁMPARA DE EXAMINACIÓN CON FUENTE DE LUZ LED. | 1 | Binario | Óptica | *EQUIPO MEDICO* | No. Req | Adq. | 11947 | No Req. | No Req. | Si Req. | No Req. | No Req. | No Req. | No Req. | No Req. | Si Req. | 36 Meses | No Req. | 1224 Lámparas de chicote | 0
11947 | Ensenada, Baja California | 11947 | 531.562.1457.01.01 | 53100204 | LÁMPARA DE EXAMINACIÓN CON FUENTE DE LUZ LED. | 1 | Binario | Óptica | *EQUIPO MEDICO* | No. Req | Adq. | 11947 | No Req. | No Req. | Si Req. | No Req. | No Req. | No Req. | No Req. | No Req. | Si Req. | 36 Meses | No Req. | 1224 Lámparas de chicote | 0
11947 | Ensenada, Baja California | 11947 | 531.562.1457.01.01 | 53100204 | LÁMPARA DE EXAMINACIÓN CON FUENTE DE LUZ LED. | 1 | Binario | Óptica | *EQUIPO MEDICO* | No. Req | Adq. | 11947 | No Req. | No Req. | Si Req. | No Req. | No Req. | No Req. | No Req. | No Req. | Si Req. | 36 Meses | No Req. | 1224 Lámparas de chicote | 0
11790 | Yucatán, Ticúl | 11790 | 531.328.0116.02.01 | 53100328 | UNIDAD DE ELECTROCIRUGÍA | 1 | Binario | Quirófano | *EQUIPO MEDICO* | No. Req | Adq. | 11790 | No Req. | No Req. | Si Req. | No Req. | No Req. | No Req. | No Req. | Fundamental | Si Req. | 36 Meses | Si Req. |  | 0
11947 | Ensenada, Baja California | 11947 | 531.562.1457.01.01 | 53100204 | LÁMPARA DE EXAMINACIÓN CON FUENTE DE LUZ LED. | 1 | Binario | Óptica | *EQUIPO MEDICO* | No. Req | Adq. | 11947 | No Req. | No Req. | Si Req. | No Req. | No Req. | No Req. | No Req. | No Req. | Si Req. | 36 Meses | No Req. | 1224 Lámparas de chicote | 0
11947 | Ensenada, Baja California | 11947 | 531.562.1457.01.01 | 53100204 | LÁMPARA DE EXAMINACIÓN CON FUENTE DE LUZ LED. | 1 | Binario | Óptica | *EQUIPO MEDICO* | No. Req | Adq. | 11947 | No Req. | No Req. | Si Req. | No Req. | No Req. | No Req. | No Req. | No Req. | Si Req. | 36 Meses | No Req. | 1224 Lámparas de chicote | 0
11947 | Ensenada, Baja California | 11947 | 531.562.1457.01.01 | 53100204 | LÁMPARA DE EXAMINACIÓN CON FUENTE DE LUZ LED. | 1 | Binario | Óptica | *EQUIPO MEDICO* | No. Req | Adq. | 11947 | No Req. | No Req. | Si Req. | No Req. | No Req. | No Req. | No Req. | No Req. | Si Req. | 36 Meses | No Req. | 1224 Lámparas de chicote | 0
11947 | Ensenada, Baja California | 11947 | 531.562.1457.01.01 | 53100204 | LÁMPARA DE EXAMINACIÓN CON FUENTE DE LUZ LED. | 1 | Binario | Óptica | *EQUIPO MEDICO* | No. Req | Adq. | 11947 | No Req. | No Req. | Si Req. | No Req. | No Req. | No Req. | No Req. | No Req. | Si Req. | 36 Meses | No Req. | 1224 Lámparas de chicote | 0
11947 | Ensenada, Baja California | 11947 | 531.562.1457.01.01 | 53100204 | LÁMPARA DE EXAMINACIÓN CON FUENTE DE LUZ LED. | 1 | Binario | Óptica | *EQUIPO MEDICO* | No. Req | Adq. | 11947 | No Req. | No Req. | Si Req. | No Req. | No Req. | No Req. | No Req. | No Req. | Si Req. | 36 Meses | No Req. | 1224 Lámparas de chicote | 0
11947 | Ensenada, Baja California | 11947 | 531.562.1457.01.01 | 53100204 | LÁMPARA DE EXAMINACIÓN CON FUENTE DE LUZ LED. | 1 | Binario | Óptica | *EQUIPO MEDICO* | No. Req | Adq. | 11947 | No Req. | No Req. | Si Req. | No Req. | No Req. | No Req. | No Req. | No Req. | Si Req. | 36 Meses | No Req. | 1224 Lámparas de chicote | 0
11947 | Ensenada, Baja California | 11947 | 531.562.1457.01.01 | 53100204 | LÁMPARA DE EXAMINACIÓN CON FUENTE DE LUZ LED. | 1 | Binario | Óptica | *EQUIPO MEDICO* | No. Req | Adq. | 11947 | No Req. | No Req. | Si Req. | No Req. | No Req. | No Req. | No Req. | No Req. | Si Req. | 36 Meses | No Req. | 1224 Lámparas de chicote | 0
11947 | Ensenada, Baja California | 11947 | 531.562.1457.01.01 | 53100204 | LÁMPARA DE EXAMINACIÓN CON FUENTE DE LUZ LED. | 1 | Binario | Óptica | *EQUIPO MEDICO* | No. Req | Adq. | 11947 | No Req. | No Req. | Si Req. | No Req. | No Req. | No Req. | No Req. | No Req. | Si Req. | 36 Meses | No Req. | 1224 Lámparas de chicote | 0
11947 | Ensenada, Baja California | 11947 | 531.562.1457.01.01 | 53100204 | LÁMPARA DE EXAMINACIÓN CON FUENTE DE LUZ LED. | 1 | Binario | Óptica | *EQUIPO MEDICO* | No. Req | Adq. | 11947 | No Req. | No Req. | Si Req. | No Req. | No Req. | No Req. | No Req. | No Req. | Si Req. | 36 Meses | No Req. | 1224 Lámparas de chicote | 0
11947 | Ensenada, Baja California | 11947 | 531.562.1457.01.01 | 53100204 | LÁMPARA DE EXAMINACIÓN CON FUENTE DE LUZ LED. | 1 | Binario | Óptica | *EQUIPO MEDICO* | No. Req | Adq. | 11947 | No Req. | No Req. | Si Req. | No Req. | No Req. | No Req. | No Req. | No Req. | Si Req. | 36 Meses | No Req. | 1224 Lámparas de chicote | 0
11947 | Ensenada, Baja California | 11947 | 531.562.1457.01.01 | 53100204 | LÁMPARA DE EXAMINACIÓN CON FUENTE DE LUZ LED. | 1 | Binario | Óptica | *EQUIPO MEDICO* | No. Req | Adq. | 11947 | No Req. | No Req. | Si Req. | No Req. | No Req. | No Req. | No Req. | No Req. | Si Req. | 36 Meses | No Req. | 1224 Lámparas de chicote | 0
11947 | Ensenada, Baja California | 11947 | 531.562.1457.01.01 | 53100204 | LÁMPARA DE EXAMINACIÓN CON FUENTE DE LUZ LED. | 1 | Binario | Óptica | *EQUIPO MEDICO* | No. Req | Adq. | 11947 | No Req. | No Req. | Si Req. | No Req. | No Req. | No Req. | No Req. | No Req. | Si Req. | 36 Meses | No Req. | 1224 Lámparas de chicote | 0
11947 | Ensenada, Baja California | 11947 | 531.562.1457.01.01 | 53100204 | LÁMPARA DE EXAMINACIÓN CON FUENTE DE LUZ LED. | 1 | Binario | Óptica | *EQUIPO MEDICO* | No. Req | Adq. | 11947 | No Req. | No Req. | Si Req. | No Req. | No Req. | No Req. | No Req. | No Req. | Si Req. | 36 Meses | No Req. | 1224 Lámparas de chicote | 0
11947 | Ensenada, Baja California | 11947 | 531.562.1457.01.01 | 53100204 | LÁMPARA DE EXAMINACIÓN CON FUENTE DE LUZ LED. | 1 | Binario | Óptica | *EQUIPO MEDICO* | No. Req | Adq. | 11947 | No Req. | No Req. | Si Req. | No Req. | No Req. | No Req. | No Req. | No Req. | Si Req. | 36 Meses | No Req. | 1224 Lámparas de chicote | 0
11947 | Ensenada, Baja California | 11947 | 531.562.1457.01.01 | 53100204 | LÁMPARA DE EXAMINACIÓN CON FUENTE DE LUZ LED. | 1 | Binario | Óptica | *EQUIPO MEDICO* | No. Req | Adq. | 11947 | No Req. | No Req. | Si Req. | No Req. | No Req. | No Req. | No Req. | No Req. | Si Req. | 36 Meses | No Req. | 1224 Lámparas de chicote | 0
11947 | Ensenada, Baja California | 11947 | 531.562.1457.01.01 | 53100204 | LÁMPARA DE EXAMINACIÓN CON FUENTE DE LUZ LED. | 1 | Binario | Óptica | *EQUIPO MEDICO* | No. Req | Adq. | 11947 | No Req. | No Req. | Si Req. | No Req. | No Req. | No Req. | No Req. | No Req. | Si Req. | 36 Meses | No Req. | 1224 Lámparas de chicote | 0
11947 | Ensenada, Baja California | 11947 | 531.562.1457.01.01 | 53100204 | LÁMPARA DE EXAMINACIÓN CON FUENTE DE LUZ LED. | 1 | Binario | Óptica | *EQUIPO MEDICO* | No. Req | Adq. | 11947 | No Req. | No Req. | Si Req. | No Req. | No Req. | No Req. | No Req. | No Req. | Si Req. | 36 Meses | No Req. | 1224 Lámparas de chicote | 0
11947 | Ensenada, Baja California | 11947 | 531.562.1457.01.01 | 53100204 | LÁMPARA DE EXAMINACIÓN CON FUENTE DE LUZ LED. | 1 | Binario | Óptica | *EQUIPO MEDICO* | No. Req | Adq. | 11947 | No Req. | No Req. | Si Req. | No Req. | No Req. | No Req. | No Req. | No Req. | Si Req. | 36 Meses | No Req. | 1224 Lámparas de chicote | 0
11947 | Ensenada, Baja California | 11947 | 531.562.1457.01.01 | 53100204 | LÁMPARA DE EXAMINACIÓN CON FUENTE DE LUZ LED. | 1 | Binario | Óptica | *EQUIPO MEDICO* | No. Req | Adq. | 11947 | No Req. | No Req. | Si Req. | No Req. | No Req. | No Req. | No Req. | No Req. | Si Req. | 36 Meses | No Req. | 1224 Lámparas de chicote | 0
11947 | Ensenada, Baja California | 11947 | 531.562.1457.01.01 | 53100204 | LÁMPARA DE EXAMINACIÓN CON FUENTE DE LUZ LED. | 1 | Binario | Óptica | *EQUIPO MEDICO* | No. Req | Adq. | 11947 | No Req. | No Req. | Si Req. | No Req. | No Req. | No Req. | No Req. | No Req. | Si Req. | 36 Meses | No Req. | 1224 Lámparas de chicote | 0
11983 | Yucatán, Ticúl | 11983 | 531.572.0309.02.01 | 53100213 | LAVADORA DESCONTAMINADORA | 6 | Binario | Quirófano | *EQUIPO MEDICO* | Si Req. | Adq. | 11983 | No Req. | No Req. | Si Req. | Si Req. | No Req. | No Req. | Si Req. | Intermedia | Si Req. | 36 Meses | No Req. | 2177 Unidades lavadoras/desinfectadora con accesorios, para instrumental médico | 0
11947 | Ensenada, Baja California | 11947 | 531.562.1457.01.01 | 53100204 | LÁMPARA DE EXAMINACIÓN CON FUENTE DE LUZ LED. | 1 | Binario | Óptica | *EQUIPO MEDICO* | No. Req | Adq. | 11947 | No Req. | No Req. | Si Req. | No Req. | No Req. | No Req. | No Req. | No Req. | Si Req. | 36 Meses | No Req. | 1224 Lámparas de chicote | 0
11947 | Ensenada, Baja California | 11947 | 531.562.1457.01.01 | 53100204 | LÁMPARA DE EXAMINACIÓN CON FUENTE DE LUZ LED. | 1 | Binario | Óptica | *EQUIPO MEDICO* | No. Req | Adq. | 11947 | No Req. | No Req. | Si Req. | No Req. | No Req. | No Req. | No Req. | No Req. | Si Req. | 36 Meses | No Req. | 1224 Lámparas de chicote | 0
11947 | Ensenada, Baja California | 11947 | 531.562.1457.01.01 | 53100204 | LÁMPARA DE EXAMINACIÓN CON FUENTE DE LUZ LED. | 1 | Binario | Óptica | *EQUIPO MEDICO* | No. Req | Adq. | 11947 | No Req. | No Req. | Si Req. | No Req. | No Req. | No Req. | No Req. | No Req. | Si Req. | 36 Meses | No Req. | 1224 Lámparas de chicote | 0
11947 | Ensenada, Baja California | 11947 | 531.562.1457.01.01 | 53100204 | LÁMPARA DE EXAMINACIÓN CON FUENTE DE LUZ LED. | 1 | Binario | Óptica | *EQUIPO MEDICO* | No. Req | Adq. | 11947 | No Req. | No Req. | Si Req. | No Req. | No Req. | No Req. | No Req. | No Req. | Si Req. | 36 Meses | No Req. | 1224 Lámparas de chicote | 0
12010 | Yucatán, Ticúl | 12010 | 531.609.0033.12.01 | 25400320 | MARCAPASO CARDIACO TEMPORAL BIPOLAR. | 2 | Binario | Electrónica Médica | *EQUIPO MEDICO* | No. Req | Adq. | 12010 | No Req. | No Req. | Si Req. | No Req. | No Req. | No Req. | No Req. | Intermedia | Si Req. | 36 Meses | Si Req. |  | 0
11947 | Ensenada, Baja California | 11947 | 531.562.1457.01.01 | 53100204 | LÁMPARA DE EXAMINACIÓN CON FUENTE DE LUZ LED. | 1 | Binario | Óptica | *EQUIPO MEDICO* | No. Req | Adq. | 11947 | No Req. | No Req. | Si Req. | No Req. | No Req. | No Req. | No Req. | No Req. | Si Req. | 36 Meses | No Req. | 1224 Lámparas de chicote | 0
12071 | Yucatán, Ticúl | 12071 | 531.667.0065.01.01 | 53100675 | OXIMETRO DE PULSO PORTATIL | 3 | Binario | Electrónica Médica | *EQUIPO MEDICO* | No. Req | Adq. | 12071 | No Req. | No Req. | Si Req. | No Req. | No Req. | No Req. | No Req. | Fundamental | Si Req. | 36 Meses | Si Req. |  | 0
12268 | Yucatán, Ticúl | 12268 | 533.424.0024.02.01 | 53100347 | FLEXO EXTENSOR DE MUÑECA | 6 | Binario | Medicina Física y Rehabilitación | *EQUIPO MEDICO* | No. Req | Adq. | 12268 | No Req. | No Req. | Si Req. | No Req. | No Req. | No Req. | No Req. | Fundamental | Si Req. | 12 Meses | Si Req. |  | 0
12311 | Yucatán, Ticúl | 12311 | 533.786.0034.03.01 | 53100287 | REFRIGERADOR PARA VACUNAS | 8 | Binario | Laboratorio | *EQUIPO MEDICO* | No. Req | Adq. | 12311 | No Req. | No Req. | Si Req. | No Req. | No Req. | No Req. | No Req. | Fundamental | Si Req. | 36 Meses | No Req. | 1704 Refrigeradores, biológicos | 0
16256 | Yucatán, Ticúl | 16256 | 564.002.0888.02.01 | 52200022 | SIMULADOR DE ESCALERA | 1 | Binario | Medicina Física y Rehabilitación | *EQUIPO MEDICO* | No. Req | Adq. | 16256 | No Req. | No Req. | No Req. | No Req. | No Req. | No Req. | No Req. | No Req. | No Req. | 12 Meses | No Req. | 936 Escalera para ejercicios | 0
16262 | Yucatán, Ticúl | 16262 | 564.002.0946.02.01 | 53100347 | EQUIPO PARA FORTALECIMIENTO DE EXTREMIDADES SUPERIORES E INFERIORES | 2 | Binario | Medicina Física y Rehabilitación | *EQUIPO MEDICO* | No. Req | Adq. | 16262 | Si Req. | No Req. | Si Req. | No Req. | No Req. | No Req. | No Req. | Intermedia | Si Req. | 24 Meses | No Req. | 1815 Sillas, para rehabilitación | 0
20209 | Yucatán, Ticúl | 20209 | 513.164.3399.00.01 | 53100067 | CAMA CLÍNICA MULTIPLES POSICIONES PARA PACIENTE PEDIÁTRICO | 2 | Binario | Camas y camillas | *EQUIPO MEDICO* | No. Req | Adq. | 20209 | No Req. | No Req. | No Req. | No Req. | No Req. | No Req. | No Req. | No Req. | No Req. | 36 Meses | No Req. | 398 Camas fijas, con barandas, para pediatría | 0
20211 | Yucatán, Ticúl | 20211 | 513.173.0402.00.01 | 53100075 | CAMILLA MOVIL PARA TRASLADO DE PACIENTES | 23 | Binario | Camas y camillas | *EQUIPO MEDICO* | No. Req | Adq. | 20211 | No Req. | No Req. | No Req. | No Req. | No Req. | No Req. | No Req. | No Req. | Si Req. | 36 Meses | No Req. | 410 Camillas | 0
11853 | Hidalgo, Tula | 11853 | 531.375.0126.03.01 | 53200152 | ESTETOSCOPIO DE CÁPSULA DOBLE | 5 | Binario | Mecánica y Fluidos | *EQUIPO MEDICO* | No. Req | Adq. | 11853 | No Req. | No Req. | No Req. | No Req. | No Req. | No Req. | No Req. | No Req. | No Req. | 12 Meses | Si Req. | 0 | 0
12030 | Yucatán, Ticúl | 12030 | 531.616.0463.01.01 | 53100230 | MESA PARA AUTOPSIAS CON PREPARACIÓN PARA TRITURADO, DE ACERO INOXIDABLE | 1 | Binario | Laboratorio | *EQUIPO MEDICO* | Si Req. | Adq. | 12030 | No Req. | No Req. | Si Req. | Si Req. | No Req. | No Req. | Si Req. | No Req. | Si Req. | 36 Meses | No Req. | 1382 Mesas, para autopsia/disección | 0
12096 | Yucatán, Ticúl | 12096 | 531.773.0207.01.01 | 53100286 | REFRIGERADOR PARA CADAVERES. | 1 | Binario | Laboratorio | *EQUIPO MEDICO* | No. Req | Adq. | 12096 | Si Req. | No Req. | Si Req. | No Req. | No Req. | No Req. | No Req. | Fundamental | Si Req. | 36 Meses | No Req. | 1713 Refrigeradores, para morgue | 0
12233 | Yucatán, Ticúl | 12233 | 533.224.0133.02.01 | 53100379 | CENTRÍFUGA AUTOMATIZADA PARA LAVADO DE CÉLULAS | 2 | Binario | Laboratorio | *EQUIPO MEDICO* | No. Req | Adq. | 12233 | No Req. | No Req. | Si Req. | No Req. | No Req. | No Req. | No Req. | Fundamental | Si Req. | 36 Meses | No Req. | 497 Centrífuga para uso clínico y sus componentes | 0
12235 | Yucatán, Ticúl | 12235 | 533.224.0646.02.01 | 53100379 | CENTRÍFUGA CLÍNICA DE MESA PARA OCHO TUBOS | 4 | Binario | Laboratorio | *EQUIPO MEDICO* | No. Req | Adq. | 12235 | No Req. | No Req. | Si Req. | No Req. | No Req. | No Req. | No Req. | Fundamental | Si Req. | 36 Meses | No Req. | 497 Centrífuga para uso clínico y sus componentes | 0
12236 | Yucatán, Ticúl | 12236 | 533.224.0653.01.01 | 53100379 | CENTRÍFUGA CON CABEZAL INTERCAMBIABLE | 7 | Binario | Laboratorio | *EQUIPO MEDICO* | No. Req | Adq. | 12236 | No Req. | No Req. | Si Req. | No Req. | No Req. | No Req. | No Req. | Fundamental | Si Req. | 36 Meses | No Req. | 497 Centrífuga para uso clínico y sus componentes | 0
11878 | Hidalgo, Tula | 11878 | 531.389.0070.00.01 | 53100470 | EXOFTALMOMETRO DE PRISMAS | 2 | Binario | Oftalmología | *EQUIPO MEDICO* | No. Req | Adq. | 11878 | No Req. | No Req. | No Req. | No Req. | No Req. | No Req. | No Req. | Intermedia | No Req. | 36 Meses | No Req. | 1725 Reglas de medición (con escalas especiales, sirven para realizar diferentes mediciones fuera del paciente sobre algunos dispositivos en particular) | 0
12242 | Yucatán, Ticúl | 12242 | 533.255.0010.01.01 | 51900073 | ULTRACONGELADOR VERTICAL | 2 | Binario | Laboratorio | *EQUIPO MEDICO* | No. Req | Adq. | 12242 | No Req. | No Req. | Si Req. | No Req. | No Req. | No Req. | No Req. | Fundamental | Si Req. | 36 Meses | No Req. | 2157 Ultracongelador | 0
12266 | Yucatán, Ticúl | 12266 | 533.391.0106.01.01 | 53100168 | ESTUFA BACTERIOLÓGICA DE 75 CM CON DOBLE PUERTA | 3 | Binario | Laboratorio | *EQUIPO MEDICO* | No. Req | Adq. | 12266 | No Req. | No Req. | Si Req. | No Req. | Si Req. | No Req. | No Req. | Fundamental | Si Req. | 36 Meses | No Req. | 1165 Incubadora bacteriológica | 0
11853 | Ensenada, Baja California | 11853 | 531.375.0126.03.01 | 53200152 | ESTETOSCOPIO DE CÁPSULA DOBLE | 9 | Binario | Mecánica y Fluidos | *EQUIPO MEDICO* | No. Req | Adq. | 11853 | No Req. | No Req. | No Req. | No Req. | No Req. | No Req. | No Req. | No Req. | No Req. | 12 Meses | Si Req. | 0 | 0
11853 | Ensenada, Baja California | 11853 | 531.375.0126.03.01 | 53200152 | ESTETOSCOPIO DE CÁPSULA DOBLE | 9 | Binario | Mecánica y Fluidos | *EQUIPO MEDICO* | No. Req | Adq. | 11853 | No Req. | No Req. | No Req. | No Req. | No Req. | No Req. | No Req. | No Req. | No Req. | 12 Meses | Si Req. | 0 | 0
16264 | Tuxtla Gutierrez, Chiapas | 16264 | 564.002.0979.04.01 | 27300016 | BARRAS SUECAS (ESPALDERAS) | 2 | Binario | Medicina Física y Rehabilitación | *EQUIPO MEDICO* | No. Req | Adq. | 16264 | No Req. | No Req. | No Req. | No Req. | No Req. | No Req. | No Req. | No Req. | No Req. | 12 Meses | No Req. | 238 Barras suecas o espalderas | 0
12294 | Yucatán, Ticúl | 12294 | 533.622.0909.02.01 | 53200198 | MICROFOTOGRAFÍA, MICROSCOPIO TRIOCULAR PARA | 1 | binario | Laboratorio | *EQUIPO MEDICO* | No. Req | Adq. | 12294 | No Req. | No Req. | Si Req. | No Req. | No Req. | No Req. | No Req. | Intermedia | Si Req. | 36 Meses | No Req. | 1410 Microscopios | 0
12299 | Yucatán, Ticúl | 12299 | 533.631.0106.01.01 | 53100828 | MICROTOMO PARA CORTES DE PARAFINA. | 2 | Binario | Laboratorio | *EQUIPO MEDICO* | No. Req | Adq. | 12299 | No Req. | No Req. | Si Req. | No Req. | No Req. | No Req. | No Req. | Intermedia | Si Req. | 36 Meses | No Req. | 1416 Microtomos | 0
12305 | Yucatán, Ticúl | 12305 | 533.746.0108.01.01 | 53101058 | PROCESADOR AUTOMÁTICO DE TEJIDOS | 1 | Binario | Laboratorio | *EQUIPO MEDICO* | No. Req | Adq. | 12305 | No Req. | No Req. | Si Req. | Si Req. | No Req. | No Req. | No Req. | Intermedia | Si Req. | 36 Meses | No Req. | 1624 Procesador de tejidos para uso histológico | 0
12310 | Yucatán, Ticúl | 12310 | 533.786.0026.01.01 | 53100287 | REFRIGERADOR VERTICAL PARA LABORATORIO CAP. 20 PIES CÚBICOS | 3 | Binario | Laboratorio | *EQUIPO MEDICO* | No. Req | Adq. | 12310 | No Req. | No Req. | Si Req. | No Req. | No Req. | No Req. | No Req. | Fundamental | Si Req. | 36 Meses | No Req. | 1712 Refrigeradores, para laboratorio | 0
12313 | Yucatán, Ticúl | 12313 | 533.787.0066.01.01 | 53100287 | REFRIGERADOR PARA BANCO DE SANGRE | 1 | Binario | Laboratorio | *EQUIPO MEDICO* | No. Req | Adq. | 12313 | No Req. | No Req. | Si Req. | No Req. | No Req. | No Req. | No Req. | Fundamental | Si Req. | 36 Meses | No Req. | 1709 Refrigeradores, para bancos de sangre | 0
12314 | Yucatán, Ticúl | 12314 | 533.787.0181.02.01 | 53100287 | REFRIGERADOR PARA LABORATORIO USO RUTINARIO 14 PIES CÚBICOS | 10 | Binario | Laboratorio | *EQUIPO MEDICO* | No. Req | Adq. | 12314 | No Req. | No Req. | Si Req. | No Req. | No Req. | No Req. | No Req. | Fundamental | Si Req. | 36 Meses | No Req. | 1712 Refrigeradores, para laboratorio | 0
12316 | Yucatán, Ticúl | 12316 | 533.819.0555.01.01 | 53100315 | UNIDAD PARA INCLUIR TEJIDOS EN PARAFINA. | 1 | Binario | Laboratorio | *EQUIPO MEDICO* | No. Req | Adq. | 12316 | No Req. | No Req. | Si Req. | No Req. | No Req. | No Req. | No Req. | Intermedia | Si Req. | 36 Meses | No Req. | 1155 Inclusores de parafina | 0
12324 | Yucatán, Ticúl | 12324 | 533.860.0041.01.01 | 53100885 | TINCION AUTOMATIZADA DE TEJIDOS, EQUIPO PARA. | 2 | Binario | Laboratorio | *EQUIPO MEDICO* | No. Req | Adq. | 12324 | No Req. | No Req. | Si Req. | No Req. | No Req. | No Req. | No Req. | Fundamental | Si Req. | 36 Meses | No Req. | 2082 Teñidor automatizado para laminillas | la Clave SAI esta incorrecta, se debe cambiar por "533.860.0041.01.01".
11905 | Tuxtla Gutierrez, Chiapas | 11905 | 531.438.0014.01.01 | 53100409 | GAFAS PROTECTORAS PARA EVITAR CONTAMINACIÓN POR LÍQUIDOS CORPORALES | 4 | Binario | Quirófano | *EQUIPO MEDICO* | No. Req | Adq. | 11905 | No Req. | No Req. | No Req. | No Req. | No Req. | No Req. | No Req. | No Req. | No Req. | 6 Meses | No Req. | 1080 Gafas protectoras | 0
11905 | Tuxtla Gutierrez, Chiapas | 11905 | 531.438.0014.01.01 | 53100409 | GAFAS PROTECTORAS PARA EVITAR CONTAMINACIÓN POR LÍQUIDOS CORPORALES | 4 | Binario | Quirófano | *EQUIPO MEDICO* | No. Req | Adq. | 11905 | No Req. | No Req. | No Req. | No Req. | No Req. | No Req. | No Req. | No Req. | No Req. | 6 Meses | No Req. | 1080 Gafas protectoras | 0
16220 | Navojoa, Sonora | 16220 | 564.002.0219.01.01 | 53100006 | ANDADERA | 13 | Binario | Medicina Física y Rehabilitación | *EQUIPO MEDICO* | No. Req | Adq. | 16220 | No Req. | No Req. | No Req. | No Req. | No Req. | No Req. | No Req. | No Req. | No Req. | 6 Meses | No Req. | 128 Andadores | 0
12084 | Tuxtla Gutierrez, Chiapas | 12084 | 531.707.0166.02.01 | 29500005 | PRISMAS | 2 | Binario | Oftalmología | *EQUIPO MEDICO* | No. Req | Adq. | 12084 | No Req. | No Req. | No Req. | No Req. | No Req. | No Req. | No Req. | No Req. | No Req. | 36 Meses | No Req. | 1622 Prismas | 0
16221 | Yucatán, Ticúl | 16221 | 564.002.0276.02.01 | 53100006 | ANDADERA CON ASIENTO | 5 | Binario | Medicina Física y Rehabilitación | *EQUIPO MEDICO* | No. Req | Adq. | 16221 | No Req. | No Req. | No Req. | No Req. | No Req. | No Req. | No Req. | No Req. | No Req. | 6 Meses | No Req. | 128 Andadores | 0
16221 | Chihuahua, Chihuahua | 16221 | 564.002.0276.02.01 | 53100006 | ANDADERA CON ASIENTO | 5 | Binario | Medicina Física y Rehabilitación | *EQUIPO MEDICO* | No. Req | Adq. | 16221 | No Req. | No Req. | No Req. | No Req. | No Req. | No Req. | No Req. | No Req. | No Req. | 6 Meses | No Req. | 128 Andadores | 0
12004 | Ensenada, Baja California | 12004 | 531.601.0056.03.01 | 27200015 | MANDIL EMPLOMADO | 2 | Binario | Imagenología | *EQUIPO MEDICO* | No. Req | Adq. | 12004 | No Req. | No Req. | No Req. | No Req. | No Req. | No Req. | No Req. | Fundamental | No Req. | 36 Meses | Si Req. | 1292 Mandiles y delantales | 0
16266 | Tuxtla Gutierrez, Chiapas | 16266 | 564.002.0995.03.01 | 53100347 | ESPEJO DE TRES SECCIONES | 1 | Binario | Medicina Física y Rehabilitación | *EQUIPO MEDICO* | No. Req | Adq. | 16266 | No Req. | No Req. | No Req. | No Req. | No Req. | No Req. | No Req. | No Req. | No Req. | 12 Meses | No Req. | 957 Espejo de tres secciones para valorar postura | 0
16266 | Tuxtla Gutierrez, Chiapas | 16266 | 564.002.0995.03.01 | 53100347 | ESPEJO DE TRES SECCIONES | 1 | Binario | Medicina Física y Rehabilitación | *EQUIPO MEDICO* | No. Req | Adq. | 16266 | No Req. | No Req. | No Req. | No Req. | No Req. | No Req. | No Req. | No Req. | No Req. | 12 Meses | No Req. | 957 Espejo de tres secciones para valorar postura | 0
13057 | Ensenada, Baja California | 13057 | 537.175.0083.03.01 | 29500005 | CARTILLAS DE ISHIHARA | 2 | Binario | Oftalmología | *EQUIPO MEDICO* | No. Req | Adq. | 13057 | No Req. | No Req. | No Req. | No Req. | No Req. | No Req. | No Req. | No Req. | No Req. | 12 Meses | No Req. | 1478 Ocular: carta de agudeza visual | 0
12033 | Ensenada, Baja California | 12033 | 531.616.5066.03.01 | 53100248 | MESA PARA TRATAMIENTO FISIÁTRICO | 2 | Binario | Medicina Física y Rehabilitación | *EQUIPO MEDICO* | No. Req | Adq. | 12033 | No Req. | No Req. | No Req. | No Req. | No Req. | No Req. | No Req. | No Req. | No Req. | 12 Meses | No Req. | 1400 Mesas para tratamiento para fisioterapia y accesorios | 0
11941 | Tuxtla Gutierrez, Chiapas | 11941 | 531.562.0756.02.01 | 53100203 | GENERADOR O LÁMPARA DE RAYOS INFRARROJOS | 1 | Binario | Medicina Física y Rehabilitación | *EQUIPO MEDICO* | No. Req | Adq. | 11941 | No Req. | No Req. | Si Req. | No Req. | No Req. | No Req. | No Req. | Fundamental | No Req. | 12 Meses | Si Req. |  | 0
16402 | Hidalgo, Tula | 16402 | 531.784.0204.03.01 | 25404627 | REANIMADOR DE ASISTENCIA VENTILATORIA (NEONATAL) | 4 | Binario | Mecánica y Fluidos | *EQUIPO MEDICO* | No. Req | Adq. | 16402 | No Req. | No Req. | No Req. | No Req. | No Req. | No Req. | No Req. | Fundamental | No Req. | 12 Meses | Si Req. |  | 0
11913 | Ensenada, Baja California | 11913 | 531.455.0053.12.01 | 27200013 | GUANTES DE PLOMO | 4 | Binario | Imagenología | *EQUIPO MEDICO* | No. Req | Adq. | 11913 | No Req. | No Req. | No Req. | No Req. | No Req. | No Req. | No Req. | Fundamental | No Req. | 36 Meses | Si Req. | 0 | 0
11913 | Ensenada, Baja California | 11913 | 531.455.0053.12.01 | 27200013 | GUANTES DE PLOMO | 4 | Binario | Imagenología | *EQUIPO MEDICO* | No. Req | Adq. | 11913 | No Req. | No Req. | No Req. | No Req. | No Req. | No Req. | No Req. | Fundamental | No Req. | 36 Meses | Si Req. | 0 | 0
16274 | Hidalgo, Tula | 16274 | 564.002.1118.03.01 | 53100347 | SILLA CON ASIENTO AJUSTABLE | 3 | Binario | Medicina Física y Rehabilitación | *EQUIPO MEDICO* | No. Req | Adq. | 16274 | No Req. | No Req. | No Req. | No Req. | No Req. | No Req. | No Req. | No Req. | No Req. | 12 Meses | No Req. | 1815 Sillas, para rehabilitación | 0
16274 | Hidalgo, Tula | 16274 | 564.002.1118.03.01 | 53100347 | SILLA CON ASIENTO AJUSTABLE | 3 | Binario | Medicina Física y Rehabilitación | *EQUIPO MEDICO* | No. Req | Adq. | 16274 | No Req. | No Req. | No Req. | No Req. | No Req. | No Req. | No Req. | No Req. | No Req. | 12 Meses | No Req. | 1815 Sillas, para rehabilitación | 0
16219 | Ensenada, Baja California | 16219 | 564.002.0102.01.01 | 27300053 | JUEGO DE PESAS TIPO MANCUERNA | 4 | Binario | Medicina Física y Rehabilitación | *EQUIPO MEDICO* | No. Req | Adq. | 16219 | No Req. | No Req. | No Req. | No Req. | No Req. | No Req. | No Req. | No Req. | No Req. | 12 Meses | No Req. | 1204 Juego de pesas tipo mancuerna | 0
12232 | Ensenada, Baja California | 12232 | 533.203.0120.01.01 | 29500005 | CANASTILLA CON CADMIO, DE PLÁSTICO ESTERILIZABLE | 10 | Binario | Laboratorio | *EQUIPO MEDICO* | No. Req | Adq. | 12232 | No Req. | No Req. | No Req. | No Req. | No Req. | No Req. | No Req. | No Req. | No Req. | 12 Meses | No Req. | 520 Charolas, rejillas, racks, agarraderas y tapas (lids) de diversos tipos para almacén, resguardo, transporte o esterilización de instrumental o material de traumatología y ortopedia | 0
12232 | Ensenada, Baja California | 12232 | 533.203.0120.01.01 | 29500005 | CANASTILLA CON CADMIO, DE PLÁSTICO ESTERILIZABLE | 10 | Binario | Laboratorio | *EQUIPO MEDICO* | No. Req | Adq. | 12232 | No Req. | No Req. | No Req. | No Req. | No Req. | No Req. | No Req. | No Req. | No Req. | 12 Meses | No Req. | 520 Charolas, rejillas, racks, agarraderas y tapas (lids) de diversos tipos para almacén, resguardo, transporte o esterilización de instrumental o material de traumatología y ortopedia | 0
12232 | Ensenada, Baja California | 12232 | 533.203.0120.01.01 | 29500005 | CANASTILLA CON CADMIO, DE PLÁSTICO ESTERILIZABLE | 10 | Binario | Laboratorio | *EQUIPO MEDICO* | No. Req | Adq. | 12232 | No Req. | No Req. | No Req. | No Req. | No Req. | No Req. | No Req. | No Req. | No Req. | 12 Meses | No Req. | 520 Charolas, rejillas, racks, agarraderas y tapas (lids) de diversos tipos para almacén, resguardo, transporte o esterilización de instrumental o material de traumatología y ortopedia | 0
12232 | Ensenada, Baja California | 12232 | 533.203.0120.01.01 | 29500005 | CANASTILLA CON CADMIO, DE PLÁSTICO ESTERILIZABLE | 10 | Binario | Laboratorio | *EQUIPO MEDICO* | No. Req | Adq. | 12232 | No Req. | No Req. | No Req. | No Req. | No Req. | No Req. | No Req. | No Req. | No Req. | 12 Meses | No Req. | 520 Charolas, rejillas, racks, agarraderas y tapas (lids) de diversos tipos para almacén, resguardo, transporte o esterilización de instrumental o material de traumatología y ortopedia | 0
12232 | Ensenada, Baja California | 12232 | 533.203.0120.01.01 | 29500005 | CANASTILLA CON CADMIO, DE PLÁSTICO ESTERILIZABLE | 10 | Binario | Laboratorio | *EQUIPO MEDICO* | No. Req | Adq. | 12232 | No Req. | No Req. | No Req. | No Req. | No Req. | No Req. | No Req. | No Req. | No Req. | 12 Meses | No Req. | 520 Charolas, rejillas, racks, agarraderas y tapas (lids) de diversos tipos para almacén, resguardo, transporte o esterilización de instrumental o material de traumatología y ortopedia | 0
12232 | Ensenada, Baja California | 12232 | 533.203.0120.01.01 | 29500005 | CANASTILLA CON CADMIO, DE PLÁSTICO ESTERILIZABLE | 10 | Binario | Laboratorio | *EQUIPO MEDICO* | No. Req | Adq. | 12232 | No Req. | No Req. | No Req. | No Req. | No Req. | No Req. | No Req. | No Req. | No Req. | 12 Meses | No Req. | 520 Charolas, rejillas, racks, agarraderas y tapas (lids) de diversos tipos para almacén, resguardo, transporte o esterilización de instrumental o material de traumatología y ortopedia | 0
12232 | Ensenada, Baja California | 12232 | 533.203.0120.01.01 | 29500005 | CANASTILLA CON CADMIO, DE PLÁSTICO ESTERILIZABLE | 10 | Binario | Laboratorio | *EQUIPO MEDICO* | No. Req | Adq. | 12232 | No Req. | No Req. | No Req. | No Req. | No Req. | No Req. | No Req. | No Req. | No Req. | 12 Meses | No Req. | 520 Charolas, rejillas, racks, agarraderas y tapas (lids) de diversos tipos para almacén, resguardo, transporte o esterilización de instrumental o material de traumatología y ortopedia | 0
11663 | Tuxtla Gutierrez, Chiapas | 11663 | 531.116.0377.03.01 | 53200428 | ESFIGMOMANÓMETRO ANEROIDE DE PARED | 3 | Binario | Mecánica y Fluidos | *EQUIPO MEDICO* | No. Req | Adq. | 11663 | No Req. | No Req. | No Req. | No Req. | No Req. | No Req. | No Req. | No Req. | No Req. | 36 Meses | Si Req. |  | Se repite la clave SAI, ¿se debe sumar la cantidad total?
11663 | Tuxtla Gutierrez, Chiapas | 11663 | 531.116.0377.03.01 | 53200428 | ESFIGMOMANÓMETRO ANEROIDE DE PARED | 3 | Binario | Mecánica y Fluidos | *EQUIPO MEDICO* | No. Req | Adq. | 11663 | No Req. | No Req. | No Req. | No Req. | No Req. | No Req. | No Req. | No Req. | No Req. | 36 Meses | Si Req. |  | Se repite la clave SAI, ¿se debe sumar la cantidad total?
16220 | Puebla, San Alejandro | 16220 | 564.002.0219.01.01 | 53100006 | ANDADERA | 12 | Binario | Medicina Física y Rehabilitación | *EQUIPO MEDICO* | No. Req | Adq. | 16220 | No Req. | No Req. | No Req. | No Req. | No Req. | No Req. | No Req. | No Req. | No Req. | 6 Meses | No Req. | 128 Andadores | 0
16224 | Tuxtla Gutierrez, Chiapas | 16224 | 564.002.0334.02.01 | 53100042 | BARRAS PARALELAS | 1 | Binario | Medicina Física y Rehabilitación | *EQUIPO MEDICO* | No. Req | Adq. | 16224 | No Req. | No Req. | No Req. | No Req. | No Req. | No Req. | No Req. | No Req. | No Req. | 12 Meses | No Req. | 237 Barras paralelas o de equilibrio, con plataforma o de piso | 0
16224 | Ensenada, Baja California | 16224 | 564.002.0334.02.01 | 53100042 | BARRAS PARALELAS | 1 | Binario | Medicina Física y Rehabilitación | *EQUIPO MEDICO* | No. Req | Adq. | 16224 | No Req. | No Req. | No Req. | No Req. | No Req. | No Req. | No Req. | No Req. | No Req. | 12 Meses | No Req. | 237 Barras paralelas o de equilibrio, con plataforma o de piso | 0
16264 | Hidalgo, Tula | 16264 | 564.002.0979.04.01 | 27300016 | BARRAS SUECAS (ESPALDERAS) | 2 | Binario | Medicina Física y Rehabilitación | *EQUIPO MEDICO* | No. Req | Adq. | 16264 | No Req. | No Req. | No Req. | No Req. | No Req. | No Req. | No Req. | No Req. | No Req. | 12 Meses | No Req. | 238 Barras suecas o espalderas | 0
11905 | Hidalgo, Tula | 11905 | 531.438.0014.01.01 | 53100409 | GAFAS PROTECTORAS PARA EVITAR CONTAMINACIÓN POR LÍQUIDOS CORPORALES | 4 | Binario | Quirófano | *EQUIPO MEDICO* | No. Req | Adq. | 11905 | No Req. | No Req. | No Req. | No Req. | No Req. | No Req. | No Req. | No Req. | No Req. | 6 Meses | No Req. | 1080 Gafas protectoras | 0
12162 | Ensenada, Baja California | 12162 | 531.875.0105.02.01 | 53100685 | TONÓMETRO DE IDENTACIÓN | 2 | Binario | Oftalmología | *EQUIPO MEDICO* | No. Req | Adq. | 12162 | No Req. | No Req. | No Req. | No Req. | No Req. | No Req. | No Req. | Intermedia | No Req. | 36 Meses | Si Req. |  | 0
12080 | Ensenada, Baja California | 12080 | 531.698.0019.03.01 | 53100369 | PLANTOSCOPIO | 2 | Binario | Medicina Física y Rehabilitación | *EQUIPO MEDICO* | No. Req | Adq. | 12080 | No Req. | No Req. | Si Req. | No Req. | No Req. | No Req. | No Req. | Fundamental | No Req. | 12 Meses | No Req. | 1589 Plantoscopio | 0
16270 | Tuxtla Gutierrez, Chiapas | 16270 | 564.002.1076.03.01 | 53100347 | MULETILLA | 4 | Binario | Medicina Física y Rehabilitación | *EQUIPO MEDICO* | No. Req | Adq. | 16270 | No Req. | No Req. | No Req. | No Req. | No Req. | No Req. | No Req. | No Req. | No Req. | 3 Meses | Si Req. |  | 0
16270 | Tuxtla Gutierrez, Chiapas | 16270 | 564.002.1076.03.01 | 53100347 | MULETILLA | 4 | Binario | Medicina Física y Rehabilitación | *EQUIPO MEDICO* | No. Req | Adq. | 16270 | No Req. | No Req. | No Req. | No Req. | No Req. | No Req. | No Req. | No Req. | No Req. | 3 Meses | Si Req. |  | 0
11766 | Tuxtla Gutierrez, Chiapas | 11766 | 531.295.1162.04.01 | 53100162 | ESTUCHE DE DIAGNÓSTICO HOSPITALARIO | 1 | Binario | Óptica | *EQUIPO MEDICO* | No. Req | Adq. | 11766 | No Req. | No Req. | No Req. | No Req. | No Req. | No Req. | No Req. | Fundamental | No Req. | 12 Meses | Si Req. |  | 0
11766 | Tuxtla Gutierrez, Chiapas | 11766 | 531.295.1162.04.01 | 53100162 | ESTUCHE DE DIAGNÓSTICO HOSPITALARIO | 1 | Binario | Óptica | *EQUIPO MEDICO* | No. Req | Adq. | 11766 | No Req. | No Req. | No Req. | No Req. | No Req. | No Req. | No Req. | Fundamental | No Req. | 12 Meses | Si Req. |  | 0
11766 | Tuxtla Gutierrez, Chiapas | 11766 | 531.295.1162.04.01 | 53100162 | ESTUCHE DE DIAGNÓSTICO HOSPITALARIO | 1 | Binario | Óptica | *EQUIPO MEDICO* | No. Req | Adq. | 11766 | No Req. | No Req. | No Req. | No Req. | No Req. | No Req. | No Req. | Fundamental | No Req. | 12 Meses | Si Req. |  | 0
11766 | Tuxtla Gutierrez, Chiapas | 11766 | 531.295.1162.04.01 | 53100162 | ESTUCHE DE DIAGNÓSTICO HOSPITALARIO | 1 | Binario | Óptica | *EQUIPO MEDICO* | No. Req | Adq. | 11766 | No Req. | No Req. | No Req. | No Req. | No Req. | No Req. | No Req. | Fundamental | No Req. | 12 Meses | Si Req. |  | 0
11766 | Tuxtla Gutierrez, Chiapas | 11766 | 531.295.1162.04.01 | 53100162 | ESTUCHE DE DIAGNÓSTICO HOSPITALARIO | 1 | Binario | Óptica | *EQUIPO MEDICO* | No. Req | Adq. | 11766 | No Req. | No Req. | No Req. | No Req. | No Req. | No Req. | No Req. | Fundamental | No Req. | 12 Meses | Si Req. |  | 0
11766 | Tuxtla Gutierrez, Chiapas | 11766 | 531.295.1162.04.01 | 53100162 | ESTUCHE DE DIAGNÓSTICO HOSPITALARIO | 1 | Binario | Óptica | *EQUIPO MEDICO* | No. Req | Adq. | 11766 | No Req. | No Req. | No Req. | No Req. | No Req. | No Req. | No Req. | Fundamental | No Req. | 12 Meses | Si Req. |  | 0
11766 | Tuxtla Gutierrez, Chiapas | 11766 | 531.295.1162.04.01 | 53100162 | ESTUCHE DE DIAGNÓSTICO HOSPITALARIO | 1 | Binario | Óptica | *EQUIPO MEDICO* | No. Req | Adq. | 11766 | No Req. | No Req. | No Req. | No Req. | No Req. | No Req. | No Req. | Fundamental | No Req. | 12 Meses | Si Req. |  | 0
11766 | Tuxtla Gutierrez, Chiapas | 11766 | 531.295.1162.04.01 | 53100162 | ESTUCHE DE DIAGNÓSTICO HOSPITALARIO | 1 | Binario | Óptica | *EQUIPO MEDICO* | No. Req | Adq. | 11766 | No Req. | No Req. | No Req. | No Req. | No Req. | No Req. | No Req. | Fundamental | No Req. | 12 Meses | Si Req. |  | 0
11766 | Tuxtla Gutierrez, Chiapas | 11766 | 531.295.1162.04.01 | 53100162 | ESTUCHE DE DIAGNÓSTICO HOSPITALARIO | 1 | Binario | Óptica | *EQUIPO MEDICO* | No. Req | Adq. | 11766 | No Req. | No Req. | No Req. | No Req. | No Req. | No Req. | No Req. | Fundamental | No Req. | 12 Meses | Si Req. |  | 0
11766 | Tuxtla Gutierrez, Chiapas | 11766 | 531.295.1162.04.01 | 53100162 | ESTUCHE DE DIAGNÓSTICO HOSPITALARIO | 1 | Binario | Óptica | *EQUIPO MEDICO* | No. Req | Adq. | 11766 | No Req. | No Req. | No Req. | No Req. | No Req. | No Req. | No Req. | Fundamental | No Req. | 12 Meses | Si Req. |  | 0
11766 | Tuxtla Gutierrez, Chiapas | 11766 | 531.295.1162.04.01 | 53100162 | ESTUCHE DE DIAGNÓSTICO HOSPITALARIO | 1 | Binario | Óptica | *EQUIPO MEDICO* | No. Req | Adq. | 11766 | No Req. | No Req. | No Req. | No Req. | No Req. | No Req. | No Req. | Fundamental | No Req. | 12 Meses | Si Req. |  | 0
11766 | Tuxtla Gutierrez, Chiapas | 11766 | 531.295.1162.04.01 | 53100162 | ESTUCHE DE DIAGNÓSTICO HOSPITALARIO | 1 | Binario | Óptica | *EQUIPO MEDICO* | No. Req | Adq. | 11766 | No Req. | No Req. | No Req. | No Req. | No Req. | No Req. | No Req. | Fundamental | No Req. | 12 Meses | Si Req. |  | 0
11766 | Tuxtla Gutierrez, Chiapas | 11766 | 531.295.1162.04.01 | 53100162 | ESTUCHE DE DIAGNÓSTICO HOSPITALARIO | 1 | Binario | Óptica | *EQUIPO MEDICO* | No. Req | Adq. | 11766 | No Req. | No Req. | No Req. | No Req. | No Req. | No Req. | No Req. | Fundamental | No Req. | 12 Meses | Si Req. |  | 0
11766 | Tuxtla Gutierrez, Chiapas | 11766 | 531.295.1162.04.01 | 53100162 | ESTUCHE DE DIAGNÓSTICO HOSPITALARIO | 1 | Binario | Óptica | *EQUIPO MEDICO* | No. Req | Adq. | 11766 | No Req. | No Req. | No Req. | No Req. | No Req. | No Req. | No Req. | Fundamental | No Req. | 12 Meses | Si Req. |  | 0
11766 | Tuxtla Gutierrez, Chiapas | 11766 | 531.295.1162.04.01 | 53100162 | ESTUCHE DE DIAGNÓSTICO HOSPITALARIO | 1 | Binario | Óptica | *EQUIPO MEDICO* | No. Req | Adq. | 11766 | No Req. | No Req. | No Req. | No Req. | No Req. | No Req. | No Req. | Fundamental | No Req. | 12 Meses | Si Req. |  | 0
11766 | Tuxtla Gutierrez, Chiapas | 11766 | 531.295.1162.04.01 | 53100162 | ESTUCHE DE DIAGNÓSTICO HOSPITALARIO | 1 | Binario | Óptica | *EQUIPO MEDICO* | No. Req | Adq. | 11766 | No Req. | No Req. | No Req. | No Req. | No Req. | No Req. | No Req. | Fundamental | No Req. | 12 Meses | Si Req. |  | 0
11766 | Tuxtla Gutierrez, Chiapas | 11766 | 531.295.1162.04.01 | 53100162 | ESTUCHE DE DIAGNÓSTICO HOSPITALARIO | 1 | Binario | Óptica | *EQUIPO MEDICO* | No. Req | Adq. | 11766 | No Req. | No Req. | No Req. | No Req. | No Req. | No Req. | No Req. | Fundamental | No Req. | 12 Meses | Si Req. |  | 0
11766 | Tuxtla Gutierrez, Chiapas | 11766 | 531.295.1162.04.01 | 53100162 | ESTUCHE DE DIAGNÓSTICO HOSPITALARIO | 1 | Binario | Óptica | *EQUIPO MEDICO* | No. Req | Adq. | 11766 | No Req. | No Req. | No Req. | No Req. | No Req. | No Req. | No Req. | Fundamental | No Req. | 12 Meses | Si Req. |  | 0
11766 | Tuxtla Gutierrez, Chiapas | 11766 | 531.295.1162.04.01 | 53100162 | ESTUCHE DE DIAGNÓSTICO HOSPITALARIO | 1 | Binario | Óptica | *EQUIPO MEDICO* | No. Req | Adq. | 11766 | No Req. | No Req. | No Req. | No Req. | No Req. | No Req. | No Req. | Fundamental | No Req. | 12 Meses | Si Req. |  | 0
11766 | Tuxtla Gutierrez, Chiapas | 11766 | 531.295.1162.04.01 | 53100162 | ESTUCHE DE DIAGNÓSTICO HOSPITALARIO | 1 | Binario | Óptica | *EQUIPO MEDICO* | No. Req | Adq. | 11766 | No Req. | No Req. | No Req. | No Req. | No Req. | No Req. | No Req. | Fundamental | No Req. | 12 Meses | Si Req. |  | 0
11766 | Tuxtla Gutierrez, Chiapas | 11766 | 531.295.1162.04.01 | 53100162 | ESTUCHE DE DIAGNÓSTICO HOSPITALARIO | 1 | Binario | Óptica | *EQUIPO MEDICO* | No. Req | Adq. | 11766 | No Req. | No Req. | No Req. | No Req. | No Req. | No Req. | No Req. | Fundamental | No Req. | 12 Meses | Si Req. |  | 0
11766 | Tuxtla Gutierrez, Chiapas | 11766 | 531.295.1162.04.01 | 53100162 | ESTUCHE DE DIAGNÓSTICO HOSPITALARIO | 1 | Binario | Óptica | *EQUIPO MEDICO* | No. Req | Adq. | 11766 | No Req. | No Req. | No Req. | No Req. | No Req. | No Req. | No Req. | Fundamental | No Req. | 12 Meses | Si Req. |  | 0
11766 | Tuxtla Gutierrez, Chiapas | 11766 | 531.295.1162.04.01 | 53100162 | ESTUCHE DE DIAGNÓSTICO HOSPITALARIO | 1 | Binario | Óptica | *EQUIPO MEDICO* | No. Req | Adq. | 11766 | No Req. | No Req. | No Req. | No Req. | No Req. | No Req. | No Req. | Fundamental | No Req. | 12 Meses | Si Req. |  | 0
11766 | Tuxtla Gutierrez, Chiapas | 11766 | 531.295.1162.04.01 | 53100162 | ESTUCHE DE DIAGNÓSTICO HOSPITALARIO | 1 | Binario | Óptica | *EQUIPO MEDICO* | No. Req | Adq. | 11766 | No Req. | No Req. | No Req. | No Req. | No Req. | No Req. | No Req. | Fundamental | No Req. | 12 Meses | Si Req. |  | 0
11766 | Tuxtla Gutierrez, Chiapas | 11766 | 531.295.1162.04.01 | 53100162 | ESTUCHE DE DIAGNÓSTICO HOSPITALARIO | 1 | Binario | Óptica | *EQUIPO MEDICO* | No. Req | Adq. | 11766 | No Req. | No Req. | No Req. | No Req. | No Req. | No Req. | No Req. | Fundamental | No Req. | 12 Meses | Si Req. |  | 0
11766 | Tuxtla Gutierrez, Chiapas | 11766 | 531.295.1162.04.01 | 53100162 | ESTUCHE DE DIAGNÓSTICO HOSPITALARIO | 1 | Binario | Óptica | *EQUIPO MEDICO* | No. Req | Adq. | 11766 | No Req. | No Req. | No Req. | No Req. | No Req. | No Req. | No Req. | Fundamental | No Req. | 12 Meses | Si Req. |  | 0
11766 | Tuxtla Gutierrez, Chiapas | 11766 | 531.295.1162.04.01 | 53100162 | ESTUCHE DE DIAGNÓSTICO HOSPITALARIO | 1 | Binario | Óptica | *EQUIPO MEDICO* | No. Req | Adq. | 11766 | No Req. | No Req. | No Req. | No Req. | No Req. | No Req. | No Req. | Fundamental | No Req. | 12 Meses | Si Req. |  | 0
11766 | Tuxtla Gutierrez, Chiapas | 11766 | 531.295.1162.04.01 | 53100162 | ESTUCHE DE DIAGNÓSTICO HOSPITALARIO | 1 | Binario | Óptica | *EQUIPO MEDICO* | No. Req | Adq. | 11766 | No Req. | No Req. | No Req. | No Req. | No Req. | No Req. | No Req. | Fundamental | No Req. | 12 Meses | Si Req. |  | 0
11766 | Tuxtla Gutierrez, Chiapas | 11766 | 531.295.1162.04.01 | 53100162 | ESTUCHE DE DIAGNÓSTICO HOSPITALARIO | 1 | Binario | Óptica | *EQUIPO MEDICO* | No. Req | Adq. | 11766 | No Req. | No Req. | No Req. | No Req. | No Req. | No Req. | No Req. | Fundamental | No Req. | 12 Meses | Si Req. |  | 0
11766 | Tuxtla Gutierrez, Chiapas | 11766 | 531.295.1162.04.01 | 53100162 | ESTUCHE DE DIAGNÓSTICO HOSPITALARIO | 1 | Binario | Óptica | *EQUIPO MEDICO* | No. Req | Adq. | 11766 | No Req. | No Req. | No Req. | No Req. | No Req. | No Req. | No Req. | Fundamental | No Req. | 12 Meses | Si Req. |  | 0
11766 | Tuxtla Gutierrez, Chiapas | 11766 | 531.295.1162.04.01 | 53100162 | ESTUCHE DE DIAGNÓSTICO HOSPITALARIO | 1 | Binario | Óptica | *EQUIPO MEDICO* | No. Req | Adq. | 11766 | No Req. | No Req. | No Req. | No Req. | No Req. | No Req. | No Req. | Fundamental | No Req. | 12 Meses | Si Req. |  | 0
11766 | Tuxtla Gutierrez, Chiapas | 11766 | 531.295.1162.04.01 | 53100162 | ESTUCHE DE DIAGNÓSTICO HOSPITALARIO | 1 | Binario | Óptica | *EQUIPO MEDICO* | No. Req | Adq. | 11766 | No Req. | No Req. | No Req. | No Req. | No Req. | No Req. | No Req. | Fundamental | No Req. | 12 Meses | Si Req. |  | 0
11766 | Tuxtla Gutierrez, Chiapas | 11766 | 531.295.1162.04.01 | 53100162 | ESTUCHE DE DIAGNÓSTICO HOSPITALARIO | 1 | Binario | Óptica | *EQUIPO MEDICO* | No. Req | Adq. | 11766 | No Req. | No Req. | No Req. | No Req. | No Req. | No Req. | No Req. | Fundamental | No Req. | 12 Meses | Si Req. |  | 0
11766 | Tuxtla Gutierrez, Chiapas | 11766 | 531.295.1162.04.01 | 53100162 | ESTUCHE DE DIAGNÓSTICO HOSPITALARIO | 1 | Binario | Óptica | *EQUIPO MEDICO* | No. Req | Adq. | 11766 | No Req. | No Req. | No Req. | No Req. | No Req. | No Req. | No Req. | Fundamental | No Req. | 12 Meses | Si Req. |  | 0
11766 | Tuxtla Gutierrez, Chiapas | 11766 | 531.295.1162.04.01 | 53100162 | ESTUCHE DE DIAGNÓSTICO HOSPITALARIO | 1 | Binario | Óptica | *EQUIPO MEDICO* | No. Req | Adq. | 11766 | No Req. | No Req. | No Req. | No Req. | No Req. | No Req. | No Req. | Fundamental | No Req. | 12 Meses | Si Req. |  | 0
11766 | Tuxtla Gutierrez, Chiapas | 11766 | 531.295.1162.04.01 | 53100162 | ESTUCHE DE DIAGNÓSTICO HOSPITALARIO | 1 | Binario | Óptica | *EQUIPO MEDICO* | No. Req | Adq. | 11766 | No Req. | No Req. | No Req. | No Req. | No Req. | No Req. | No Req. | Fundamental | No Req. | 12 Meses | Si Req. |  | 0
11766 | Tuxtla Gutierrez, Chiapas | 11766 | 531.295.1162.04.01 | 53100162 | ESTUCHE DE DIAGNÓSTICO HOSPITALARIO | 1 | Binario | Óptica | *EQUIPO MEDICO* | No. Req | Adq. | 11766 | No Req. | No Req. | No Req. | No Req. | No Req. | No Req. | No Req. | Fundamental | No Req. | 12 Meses | Si Req. |  | 0
12021 | Tuxtla Gutierrez, Chiapas | 12021 | 531.614.0424.02.01 | 53100538 | ESTADÍMETRO PEDIÁTRICO | 2 | Binario | Mecánica y Fluidos | *EQUIPO MEDICO* | No. Req | Adq. | 12021 | No Req. | No Req. | No Req. | No Req. | No Req. | No Req. | No Req. | Fundamental | No Req. | 36 Meses | No Req. | 239 Báscula con estadímetro | 0
11743 | Chihuahua, Chihuahua | 11743 | 531.248.0014.02.01 | 53100759 | CRONOMETRO DIGITAL | 15 | Binario | Laboratorio | *EQUIPO MEDICO* | No. Req | Adq. | 11743 | No Req. | No Req. | No Req. | No Req. | No Req. | No Req. | No Req. | No Req. | No Req. | 12 Meses | No Req. | 748 Cronómetros | 0
11853 | Ensenada, Baja California | 11853 | 531.375.0126.03.01 | 53200152 | ESTETOSCOPIO DE CÁPSULA DOBLE | 8 | Binario | Mecánica y Fluidos | *EQUIPO MEDICO* | No. Req | Adq. | 11853 | No Req. | No Req. | No Req. | No Req. | No Req. | No Req. | No Req. | No Req. | No Req. | 12 Meses | Si Req. | 0 | 0
12021 | Ensenada, Baja California | 12021 | 531.614.0424.02.01 | 53100538 | ESTADÍMETRO PEDIÁTRICO | 2 | Binario | Mecánica y Fluidos | *EQUIPO MEDICO* | No. Req | Adq. | 12021 | No Req. | No Req. | No Req. | No Req. | No Req. | No Req. | No Req. | Fundamental | No Req. | 36 Meses | No Req. | 239 Báscula con estadímetro | 0
12273 | Tuxtla Gutierrez, Chiapas | 12273 | 533.461.0010.01.01 | 29500005 | GRADILLA DE ALAMBRE PARA 40 TUBOS | 20 | Binario | Laboratorio | *EQUIPO MEDICO* | No. Req | Adq. | 12273 | No Req. | No Req. | No Req. | No Req. | No Req. | No Req. | No Req. | No Req. | No Req. | 6 Meses | No Req. | 1105 Gradilla | 0
16266 | Hidalgo, Tula | 16266 | 564.002.0995.03.01 | 53100347 | ESPEJO DE TRES SECCIONES | 1 | Binario | Medicina Física y Rehabilitación | *EQUIPO MEDICO* | No. Req | Adq. | 16266 | No Req. | No Req. | No Req. | No Req. | No Req. | No Req. | No Req. | No Req. | No Req. | 12 Meses | No Req. | 957 Espejo de tres secciones para valorar postura | 0
16266 | Hidalgo, Tula | 16266 | 564.002.0995.03.01 | 53100347 | ESPEJO DE TRES SECCIONES | 1 | Binario | Medicina Física y Rehabilitación | *EQUIPO MEDICO* | No. Req | Adq. | 16266 | No Req. | No Req. | No Req. | No Req. | No Req. | No Req. | No Req. | No Req. | No Req. | 12 Meses | No Req. | 957 Espejo de tres secciones para valorar postura | 0
16266 | Hidalgo, Tula | 16266 | 564.002.0995.03.01 | 53100347 | ESPEJO DE TRES SECCIONES | 1 | Binario | Medicina Física y Rehabilitación | *EQUIPO MEDICO* | No. Req | Adq. | 16266 | No Req. | No Req. | No Req. | No Req. | No Req. | No Req. | No Req. | No Req. | No Req. | 12 Meses | No Req. | 957 Espejo de tres secciones para valorar postura | 0
16221 | Navojoa, Sonora | 16221 | 564.002.0276.02.01 | 53100006 | ANDADERA CON ASIENTO | 4 | Binario | Medicina Física y Rehabilitación | *EQUIPO MEDICO* | No. Req | Adq. | 16221 | No Req. | No Req. | No Req. | No Req. | No Req. | No Req. | No Req. | No Req. | No Req. | 6 Meses | No Req. | 128 Andadores | 0
11941 | Hidalgo, Tula | 11941 | 531.562.0756.02.01 | 53100203 | GENERADOR O LÁMPARA DE RAYOS INFRARROJOS | 1 | Binario | Medicina Física y Rehabilitación | *EQUIPO MEDICO* | No. Req | Adq. | 11941 | No Req. | No Req. | Si Req. | No Req. | No Req. | No Req. | No Req. | Fundamental | No Req. | 12 Meses | Si Req. |  | 0
11853 | Tuxtla Gutierrez, Chiapas | 11853 | 531.375.0126.03.01 | 53200152 | ESTETOSCOPIO DE CÁPSULA DOBLE | 4 | Binario | Mecánica y Fluidos | *EQUIPO MEDICO* | No. Req | Adq. | 11853 | No Req. | No Req. | No Req. | No Req. | No Req. | No Req. | No Req. | No Req. | No Req. | 12 Meses | Si Req. | 0 | 0
11853 | Tuxtla Gutierrez, Chiapas | 11853 | 531.375.0126.03.01 | 53200152 | ESTETOSCOPIO DE CÁPSULA DOBLE | 4 | Binario | Mecánica y Fluidos | *EQUIPO MEDICO* | No. Req | Adq. | 11853 | No Req. | No Req. | No Req. | No Req. | No Req. | No Req. | No Req. | No Req. | No Req. | 12 Meses | Si Req. | 0 | 0
11853 | Tuxtla Gutierrez, Chiapas | 11853 | 531.375.0126.03.01 | 53200152 | ESTETOSCOPIO DE CÁPSULA DOBLE | 4 | Binario | Mecánica y Fluidos | *EQUIPO MEDICO* | No. Req | Adq. | 11853 | No Req. | No Req. | No Req. | No Req. | No Req. | No Req. | No Req. | No Req. | No Req. | 12 Meses | Si Req. | 0 | 0
12084 | Ensenada, Baja California | 12084 | 531.707.0166.02.01 | 29500005 | PRISMAS | 2 | Binario | Oftalmología | *EQUIPO MEDICO* | No. Req | Adq. | 12084 | No Req. | No Req. | No Req. | No Req. | No Req. | No Req. | No Req. | No Req. | No Req. | 36 Meses | No Req. | 1622 Prismas | 0
11905 | Ensenada, Baja California | 11905 | 531.438.0014.01.01 | 53100409 | GAFAS PROTECTORAS PARA EVITAR CONTAMINACIÓN POR LÍQUIDOS CORPORALES | 4 | Binario | Quirófano | *EQUIPO MEDICO* | No. Req | Adq. | 11905 | No Req. | No Req. | No Req. | No Req. | No Req. | No Req. | No Req. | No Req. | No Req. | 6 Meses | No Req. | 1080 Gafas protectoras | 0
16232 | Hidalgo, Tula | 16232 | 564.002.0474.02.01 | 53100347 | RAMPA Y ESCALERA INFANTIL | 1 | Binario | Medicina Física y Rehabilitación | *EQUIPO MEDICO* | No. Req | Adq. | 16232 | No Req. | No Req. | No Req. | No Req. | No Req. | No Req. | No Req. | No Req. | No Req. | 12 Meses | No Req. | 34 Escalera con rampa | 0
11635 | CDMX Norte, Zaragoza | 11635 | 531.074.0013.02.01 | 53100023 | ARMAZÓN DE LENTES PARA PRUEBAS | 2 | Binario | Oftalmología | *EQUIPO MEDICO* | No. Req | Adq. | 11635 | No Req. | No Req. | No Req. | No Req. | No Req. | No Req. | No Req. | No Req. | No Req. | 12 Meses | No Req. | 49 Adaptador exterior para lentes | 0
11635 | Chihuahua, Chihuahua | 11635 | 531.074.0013.02.01 | 53100023 | ARMAZÓN DE LENTES PARA PRUEBAS | 2 | Binario | Oftalmología | *EQUIPO MEDICO* | No. Req | Adq. | 11635 | No Req. | No Req. | No Req. | No Req. | No Req. | No Req. | No Req. | No Req. | No Req. | 12 Meses | No Req. | 49 Adaptador exterior para lentes | 0
11635 | Puebla, San Alejandro | 11635 | 531.074.0013.02.01 | 53100023 | ARMAZÓN DE LENTES PARA PRUEBAS | 2 | Binario | Oftalmología | *EQUIPO MEDICO* | No. Req | Adq. | 11635 | No Req. | No Req. | No Req. | No Req. | No Req. | No Req. | No Req. | No Req. | No Req. | 12 Meses | No Req. | 49 Adaptador exterior para lentes | 0
16224 | Navojoa, Sonora | 16224 | 564.002.0334.02.01 | 53100042 | BARRAS PARALELAS | 1 | Binario | Medicina Física y Rehabilitación | *EQUIPO MEDICO* | No. Req | Adq. | 16224 | No Req. | No Req. | No Req. | No Req. | No Req. | No Req. | No Req. | No Req. | No Req. | 12 Meses | No Req. | 237 Barras paralelas o de equilibrio, con plataforma o de piso | 0
11635 | Tuxtla Gutierrez, Chiapas | 11635 | 531.074.0013.02.01 | 53100023 | ARMAZÓN DE LENTES PARA PRUEBAS | 2 | Binario | Oftalmología | *EQUIPO MEDICO* | No. Req | Adq. | 11635 | No Req. | No Req. | No Req. | No Req. | No Req. | No Req. | No Req. | No Req. | No Req. | 12 Meses | No Req. | 49 Adaptador exterior para lentes | 0
11770 | Navojoa, Sonora | 11770 | 531.304.0056.02.01 | 53100815 | DINAMÓMETRO TIPO COLLINS | 6 | Binario | Medicina Física y Rehabilitación | *EQUIPO MEDICO* | No. Req | Adq. | 11770 | No Req. | No Req. | No Req. | No Req. | No Req. | No Req. | No Req. | No Req. | No Req. | 12 Meses | Si Req. |  | 0
11662 | Tuxtla Gutierrez, Chiapas | 11662 | 531.116.0369.03.01 | 53200428 | ESFIGMOMANOMETRO ANEROIDE PORTATIL. | 2 | Binario | Mecánica y Fluidos | *EQUIPO MEDICO* | No. Req | Adq. | 11662 | No Req. | No Req. | No Req. | No Req. | No Req. | No Req. | No Req. | No Req. | No Req. | 36 Meses | Si Req. |  | 0
11662 | Tuxtla Gutierrez, Chiapas | 11662 | 531.116.0369.03.01 | 53200428 | ESFIGMOMANOMETRO ANEROIDE PORTATIL. | 2 | Binario | Mecánica y Fluidos | *EQUIPO MEDICO* | No. Req | Adq. | 11662 | No Req. | No Req. | No Req. | No Req. | No Req. | No Req. | No Req. | No Req. | No Req. | 36 Meses | Si Req. |  | 0
11662 | Tuxtla Gutierrez, Chiapas | 11662 | 531.116.0369.03.01 | 53200428 | ESFIGMOMANOMETRO ANEROIDE PORTATIL. | 2 | Binario | Mecánica y Fluidos | *EQUIPO MEDICO* | No. Req | Adq. | 11662 | No Req. | No Req. | No Req. | No Req. | No Req. | No Req. | No Req. | No Req. | No Req. | 36 Meses | Si Req. |  | 0
11662 | Tuxtla Gutierrez, Chiapas | 11662 | 531.116.0369.03.01 | 53200428 | ESFIGMOMANOMETRO ANEROIDE PORTATIL. | 2 | Binario | Mecánica y Fluidos | *EQUIPO MEDICO* | No. Req | Adq. | 11662 | No Req. | No Req. | No Req. | No Req. | No Req. | No Req. | No Req. | No Req. | No Req. | 36 Meses | Si Req. |  | 0
11662 | Tuxtla Gutierrez, Chiapas | 11662 | 531.116.0369.03.01 | 53200428 | ESFIGMOMANOMETRO ANEROIDE PORTATIL. | 2 | Binario | Mecánica y Fluidos | *EQUIPO MEDICO* | No. Req | Adq. | 11662 | No Req. | No Req. | No Req. | No Req. | No Req. | No Req. | No Req. | No Req. | No Req. | 36 Meses | Si Req. |  | 0
11662 | Tuxtla Gutierrez, Chiapas | 11662 | 531.116.0369.03.01 | 53200428 | ESFIGMOMANOMETRO ANEROIDE PORTATIL. | 2 | Binario | Mecánica y Fluidos | *EQUIPO MEDICO* | No. Req | Adq. | 11662 | No Req. | No Req. | No Req. | No Req. | No Req. | No Req. | No Req. | No Req. | No Req. | 36 Meses | Si Req. |  | 0
11662 | Tuxtla Gutierrez, Chiapas | 11662 | 531.116.0369.03.01 | 53200428 | ESFIGMOMANOMETRO ANEROIDE PORTATIL. | 2 | Binario | Mecánica y Fluidos | *EQUIPO MEDICO* | No. Req | Adq. | 11662 | No Req. | No Req. | No Req. | No Req. | No Req. | No Req. | No Req. | No Req. | No Req. | 36 Meses | Si Req. |  | 0
11662 | Tuxtla Gutierrez, Chiapas | 11662 | 531.116.0369.03.01 | 53200428 | ESFIGMOMANOMETRO ANEROIDE PORTATIL. | 2 | Binario | Mecánica y Fluidos | *EQUIPO MEDICO* | No. Req | Adq. | 11662 | No Req. | No Req. | No Req. | No Req. | No Req. | No Req. | No Req. | No Req. | No Req. | 36 Meses | Si Req. |  | 0
11662 | Tuxtla Gutierrez, Chiapas | 11662 | 531.116.0369.03.01 | 53200428 | ESFIGMOMANOMETRO ANEROIDE PORTATIL. | 2 | Binario | Mecánica y Fluidos | *EQUIPO MEDICO* | No. Req | Adq. | 11662 | No Req. | No Req. | No Req. | No Req. | No Req. | No Req. | No Req. | No Req. | No Req. | 36 Meses | Si Req. |  | 0
11662 | Tuxtla Gutierrez, Chiapas | 11662 | 531.116.0369.03.01 | 53200428 | ESFIGMOMANOMETRO ANEROIDE PORTATIL. | 2 | Binario | Mecánica y Fluidos | *EQUIPO MEDICO* | No. Req | Adq. | 11662 | No Req. | No Req. | No Req. | No Req. | No Req. | No Req. | No Req. | No Req. | No Req. | 36 Meses | Si Req. |  | 0
11662 | Tuxtla Gutierrez, Chiapas | 11662 | 531.116.0369.03.01 | 53200428 | ESFIGMOMANOMETRO ANEROIDE PORTATIL. | 2 | Binario | Mecánica y Fluidos | *EQUIPO MEDICO* | No. Req | Adq. | 11662 | No Req. | No Req. | No Req. | No Req. | No Req. | No Req. | No Req. | No Req. | No Req. | 36 Meses | Si Req. |  | 0
11662 | Tuxtla Gutierrez, Chiapas | 11662 | 531.116.0369.03.01 | 53200428 | ESFIGMOMANOMETRO ANEROIDE PORTATIL. | 2 | Binario | Mecánica y Fluidos | *EQUIPO MEDICO* | No. Req | Adq. | 11662 | No Req. | No Req. | No Req. | No Req. | No Req. | No Req. | No Req. | No Req. | No Req. | 36 Meses | Si Req. |  | 0
11662 | Tuxtla Gutierrez, Chiapas | 11662 | 531.116.0369.03.01 | 53200428 | ESFIGMOMANOMETRO ANEROIDE PORTATIL. | 2 | Binario | Mecánica y Fluidos | *EQUIPO MEDICO* | No. Req | Adq. | 11662 | No Req. | No Req. | No Req. | No Req. | No Req. | No Req. | No Req. | No Req. | No Req. | 36 Meses | Si Req. |  | 0
11662 | Tuxtla Gutierrez, Chiapas | 11662 | 531.116.0369.03.01 | 53200428 | ESFIGMOMANOMETRO ANEROIDE PORTATIL. | 2 | Binario | Mecánica y Fluidos | *EQUIPO MEDICO* | No. Req | Adq. | 11662 | No Req. | No Req. | No Req. | No Req. | No Req. | No Req. | No Req. | No Req. | No Req. | 36 Meses | Si Req. |  | 0
12286 | CDMX Norte, Zaragoza | 12286 | 533.604.0026.01.01 | 29500005 | MECHERO DE METAL INOXIDABLE CON QUEMADOR DE ALTA TEMPERATURA. | 10 | Binario | Laboratorio | *EQUIPO MEDICO* | No. Req | Adq. | 12286 | No Req. | No Req. | No Req. | No Req. | No Req. | No Req. | No Req. | No Req. | No Req. | 12 Meses | Si Req. |  | 0
12286 | Chihuahua, Chihuahua | 12286 | 533.604.0026.01.01 | 29500005 | MECHERO DE METAL INOXIDABLE CON QUEMADOR DE ALTA TEMPERATURA. | 10 | Binario | Laboratorio | *EQUIPO MEDICO* | No. Req | Adq. | 12286 | No Req. | No Req. | No Req. | No Req. | No Req. | No Req. | No Req. | No Req. | No Req. | 12 Meses | Si Req. |  | 0
12286 | Puebla, San Alejandro | 12286 | 533.604.0026.01.01 | 29500005 | MECHERO DE METAL INOXIDABLE CON QUEMADOR DE ALTA TEMPERATURA. | 10 | Binario | Laboratorio | *EQUIPO MEDICO* | No. Req | Adq. | 12286 | No Req. | No Req. | No Req. | No Req. | No Req. | No Req. | No Req. | No Req. | No Req. | 12 Meses | Si Req. |  | 0
16408 | Yucatán, Ticúl | 16408 | 531.784.0204.03.01 | 25404627 | REANIMADOR DE ASISTENCIA VENTILATORIA ADULTO | 2 | Binario | Mecánica y Fluidos | *EQUIPO MEDICO* | No. Req | Adq. | 16408 | No Req. | No Req. | No Req. | No Req. | No Req. | No Req. | No Req. | Fundamental | No Req. | 12 Meses | Si Req. |  | 0
16279 | Yucatán, Ticúl | 16279 | 564.002.1175.01.01 | 53100347 | HELPER | 8 | Binario | Medicina Física y Rehabilitación | *EQUIPO MEDICO* | No. Req | Adq. | 16279 | No Req. | No Req. | No Req. | No Req. | No Req. | No Req. | No Req. | Fundamental | No Req. | 12 Meses | Si Req. |  | 0
16279 | Chihuahua, Chihuahua | 16279 | 564.002.1175.01.01 | 53100347 | HELPER | 8 | Binario | Medicina Física y Rehabilitación | *EQUIPO MEDICO* | No. Req | Adq. | 16279 | No Req. | No Req. | No Req. | No Req. | No Req. | No Req. | No Req. | Fundamental | No Req. | 12 Meses | Si Req. |  | 0
11743 | CDMX Norte, Zaragoza | 11743 | 531.248.0014.02.01 | 53100759 | CRONOMETRO DIGITAL | 14 | Binario | Laboratorio | *EQUIPO MEDICO* | No. Req | Adq. | 11743 | No Req. | No Req. | No Req. | No Req. | No Req. | No Req. | No Req. | No Req. | No Req. | 12 Meses | No Req. | 748 Cronómetros | 0
11743 | Puebla, San Alejandro | 11743 | 531.248.0014.02.01 | 53100759 | CRONOMETRO DIGITAL | 14 | Binario | Laboratorio | *EQUIPO MEDICO* | No. Req | Adq. | 11743 | No Req. | No Req. | No Req. | No Req. | No Req. | No Req. | No Req. | No Req. | No Req. | 12 Meses | No Req. | 748 Cronómetros | 0
11766 | Hidalgo, Tula | 11766 | 531.295.1162.04.01 | 53100162 | ESTUCHE DE DIAGNÓSTICO HOSPITALARIO | 1 | Binario | Óptica | *EQUIPO MEDICO* | No. Req | Adq. | 11766 | No Req. | No Req. | No Req. | No Req. | No Req. | No Req. | No Req. | Fundamental | No Req. | 12 Meses | Si Req. |  | 0
11766 | Hidalgo, Tula | 11766 | 531.295.1162.04.01 | 53100162 | ESTUCHE DE DIAGNÓSTICO HOSPITALARIO | 1 | Binario | Óptica | *EQUIPO MEDICO* | No. Req | Adq. | 11766 | No Req. | No Req. | No Req. | No Req. | No Req. | No Req. | No Req. | Fundamental | No Req. | 12 Meses | Si Req. |  | 0
11766 | Hidalgo, Tula | 11766 | 531.295.1162.04.01 | 53100162 | ESTUCHE DE DIAGNÓSTICO HOSPITALARIO | 1 | Binario | Óptica | *EQUIPO MEDICO* | No. Req | Adq. | 11766 | No Req. | No Req. | No Req. | No Req. | No Req. | No Req. | No Req. | Fundamental | No Req. | 12 Meses | Si Req. |  | 0
11766 | Hidalgo, Tula | 11766 | 531.295.1162.04.01 | 53100162 | ESTUCHE DE DIAGNÓSTICO HOSPITALARIO | 1 | Binario | Óptica | *EQUIPO MEDICO* | No. Req | Adq. | 11766 | No Req. | No Req. | No Req. | No Req. | No Req. | No Req. | No Req. | Fundamental | No Req. | 12 Meses | Si Req. |  | 0
11766 | Hidalgo, Tula | 11766 | 531.295.1162.04.01 | 53100162 | ESTUCHE DE DIAGNÓSTICO HOSPITALARIO | 1 | Binario | Óptica | *EQUIPO MEDICO* | No. Req | Adq. | 11766 | No Req. | No Req. | No Req. | No Req. | No Req. | No Req. | No Req. | Fundamental | No Req. | 12 Meses | Si Req. |  | 0
11766 | Hidalgo, Tula | 11766 | 531.295.1162.04.01 | 53100162 | ESTUCHE DE DIAGNÓSTICO HOSPITALARIO | 1 | Binario | Óptica | *EQUIPO MEDICO* | No. Req | Adq. | 11766 | No Req. | No Req. | No Req. | No Req. | No Req. | No Req. | No Req. | Fundamental | No Req. | 12 Meses | Si Req. |  | 0
11766 | Hidalgo, Tula | 11766 | 531.295.1162.04.01 | 53100162 | ESTUCHE DE DIAGNÓSTICO HOSPITALARIO | 1 | Binario | Óptica | *EQUIPO MEDICO* | No. Req | Adq. | 11766 | No Req. | No Req. | No Req. | No Req. | No Req. | No Req. | No Req. | Fundamental | No Req. | 12 Meses | Si Req. |  | 0
11766 | Hidalgo, Tula | 11766 | 531.295.1162.04.01 | 53100162 | ESTUCHE DE DIAGNÓSTICO HOSPITALARIO | 1 | Binario | Óptica | *EQUIPO MEDICO* | No. Req | Adq. | 11766 | No Req. | No Req. | No Req. | No Req. | No Req. | No Req. | No Req. | Fundamental | No Req. | 12 Meses | Si Req. |  | 0
11766 | Hidalgo, Tula | 11766 | 531.295.1162.04.01 | 53100162 | ESTUCHE DE DIAGNÓSTICO HOSPITALARIO | 1 | Binario | Óptica | *EQUIPO MEDICO* | No. Req | Adq. | 11766 | No Req. | No Req. | No Req. | No Req. | No Req. | No Req. | No Req. | Fundamental | No Req. | 12 Meses | Si Req. |  | 0
11766 | Hidalgo, Tula | 11766 | 531.295.1162.04.01 | 53100162 | ESTUCHE DE DIAGNÓSTICO HOSPITALARIO | 1 | Binario | Óptica | *EQUIPO MEDICO* | No. Req | Adq. | 11766 | No Req. | No Req. | No Req. | No Req. | No Req. | No Req. | No Req. | Fundamental | No Req. | 12 Meses | Si Req. |  | 0
11766 | Hidalgo, Tula | 11766 | 531.295.1162.04.01 | 53100162 | ESTUCHE DE DIAGNÓSTICO HOSPITALARIO | 1 | Binario | Óptica | *EQUIPO MEDICO* | No. Req | Adq. | 11766 | No Req. | No Req. | No Req. | No Req. | No Req. | No Req. | No Req. | Fundamental | No Req. | 12 Meses | Si Req. |  | 0
11766 | Hidalgo, Tula | 11766 | 531.295.1162.04.01 | 53100162 | ESTUCHE DE DIAGNÓSTICO HOSPITALARIO | 1 | Binario | Óptica | *EQUIPO MEDICO* | No. Req | Adq. | 11766 | No Req. | No Req. | No Req. | No Req. | No Req. | No Req. | No Req. | Fundamental | No Req. | 12 Meses | Si Req. |  | 0
11766 | Hidalgo, Tula | 11766 | 531.295.1162.04.01 | 53100162 | ESTUCHE DE DIAGNÓSTICO HOSPITALARIO | 1 | Binario | Óptica | *EQUIPO MEDICO* | No. Req | Adq. | 11766 | No Req. | No Req. | No Req. | No Req. | No Req. | No Req. | No Req. | Fundamental | No Req. | 12 Meses | Si Req. |  | 0
11766 | Hidalgo, Tula | 11766 | 531.295.1162.04.01 | 53100162 | ESTUCHE DE DIAGNÓSTICO HOSPITALARIO | 1 | Binario | Óptica | *EQUIPO MEDICO* | No. Req | Adq. | 11766 | No Req. | No Req. | No Req. | No Req. | No Req. | No Req. | No Req. | Fundamental | No Req. | 12 Meses | Si Req. |  | 0
11766 | Hidalgo, Tula | 11766 | 531.295.1162.04.01 | 53100162 | ESTUCHE DE DIAGNÓSTICO HOSPITALARIO | 1 | Binario | Óptica | *EQUIPO MEDICO* | No. Req | Adq. | 11766 | No Req. | No Req. | No Req. | No Req. | No Req. | No Req. | No Req. | Fundamental | No Req. | 12 Meses | Si Req. |  | 0
11766 | Hidalgo, Tula | 11766 | 531.295.1162.04.01 | 53100162 | ESTUCHE DE DIAGNÓSTICO HOSPITALARIO | 1 | Binario | Óptica | *EQUIPO MEDICO* | No. Req | Adq. | 11766 | No Req. | No Req. | No Req. | No Req. | No Req. | No Req. | No Req. | Fundamental | No Req. | 12 Meses | Si Req. |  | 0
11766 | Hidalgo, Tula | 11766 | 531.295.1162.04.01 | 53100162 | ESTUCHE DE DIAGNÓSTICO HOSPITALARIO | 1 | Binario | Óptica | *EQUIPO MEDICO* | No. Req | Adq. | 11766 | No Req. | No Req. | No Req. | No Req. | No Req. | No Req. | No Req. | Fundamental | No Req. | 12 Meses | Si Req. |  | 0
11766 | Hidalgo, Tula | 11766 | 531.295.1162.04.01 | 53100162 | ESTUCHE DE DIAGNÓSTICO HOSPITALARIO | 1 | Binario | Óptica | *EQUIPO MEDICO* | No. Req | Adq. | 11766 | No Req. | No Req. | No Req. | No Req. | No Req. | No Req. | No Req. | Fundamental | No Req. | 12 Meses | Si Req. |  | 0
11766 | Hidalgo, Tula | 11766 | 531.295.1162.04.01 | 53100162 | ESTUCHE DE DIAGNÓSTICO HOSPITALARIO | 1 | Binario | Óptica | *EQUIPO MEDICO* | No. Req | Adq. | 11766 | No Req. | No Req. | No Req. | No Req. | No Req. | No Req. | No Req. | Fundamental | No Req. | 12 Meses | Si Req. |  | 0
11766 | Hidalgo, Tula | 11766 | 531.295.1162.04.01 | 53100162 | ESTUCHE DE DIAGNÓSTICO HOSPITALARIO | 1 | Binario | Óptica | *EQUIPO MEDICO* | No. Req | Adq. | 11766 | No Req. | No Req. | No Req. | No Req. | No Req. | No Req. | No Req. | Fundamental | No Req. | 12 Meses | Si Req. |  | 0
11766 | Hidalgo, Tula | 11766 | 531.295.1162.04.01 | 53100162 | ESTUCHE DE DIAGNÓSTICO HOSPITALARIO | 1 | Binario | Óptica | *EQUIPO MEDICO* | No. Req | Adq. | 11766 | No Req. | No Req. | No Req. | No Req. | No Req. | No Req. | No Req. | Fundamental | No Req. | 12 Meses | Si Req. |  | 0
11766 | Hidalgo, Tula | 11766 | 531.295.1162.04.01 | 53100162 | ESTUCHE DE DIAGNÓSTICO HOSPITALARIO | 1 | Binario | Óptica | *EQUIPO MEDICO* | No. Req | Adq. | 11766 | No Req. | No Req. | No Req. | No Req. | No Req. | No Req. | No Req. | Fundamental | No Req. | 12 Meses | Si Req. |  | 0
11766 | Hidalgo, Tula | 11766 | 531.295.1162.04.01 | 53100162 | ESTUCHE DE DIAGNÓSTICO HOSPITALARIO | 1 | Binario | Óptica | *EQUIPO MEDICO* | No. Req | Adq. | 11766 | No Req. | No Req. | No Req. | No Req. | No Req. | No Req. | No Req. | Fundamental | No Req. | 12 Meses | Si Req. |  | 0
11855 | Tuxtla Gutierrez, Chiapas | 11855 | 531.375.0209.02.01 | 53200152 | ESTETOSCOPIO DE CÁPSULA SENCILLA | 8 | Binario | Mecánica y Fluidos | *EQUIPO MEDICO* | No. Req | Adq. | 11855 | No Req. | No Req. | No Req. | No Req. | No Req. | No Req. | No Req. | No Req. | No Req. | 12 Meses | Si Req. | 0 | Se repite la clave SAI, ¿se debe sumar la cantidad total?
16227 | Yucatán, Ticúl | 16227 | 564.002.0391.01.01 | 53100378 | SILLA DE RELAJACIÓN | 1 | Binario | Medicina Física y Rehabilitación | *EQUIPO MEDICO* | No. Req | Adq. | 16227 | No Req. | No Req. | No Req. | No Req. | No Req. | No Req. | No Req. | No Req. | No Req. | 12 Meses | No Req. | 1810Sillas, para reconocimiento/tratamiento; 1815Sillas, para rehabilitación | 0
16227 | Chihuahua, Chihuahua | 16227 | 564.002.0391.01.01 | 53100378 | SILLA DE RELAJACIÓN | 1 | Binario | Medicina Física y Rehabilitación | *EQUIPO MEDICO* | No. Req | Adq. | 16227 | No Req. | No Req. | No Req. | No Req. | No Req. | No Req. | No Req. | No Req. | No Req. | 12 Meses | No Req. | 1810Sillas, para reconocimiento/tratamiento; 1815Sillas, para rehabilitación | 0
12079 | Ensenada, Baja California | 12079 | 531.695.0061.02.01 | 29500005 | PORTA MANDILES | 2 | Binario | Imagenología | *EQUIPO MEDICO* | No. Req | Adq. | 12079 | No Req. | No Req. | No Req. | No Req. | No Req. | No Req. | No Req. | Fundamental | No Req. | 36 Meses | No Req. | 1633 Protección, contra radiofrecuencias | 0
12079 | Ensenada, Baja California | 12079 | 531.695.0061.02.01 | 29500005 | PORTA MANDILES | 2 | Binario | Imagenología | *EQUIPO MEDICO* | No. Req | Adq. | 12079 | No Req. | No Req. | No Req. | No Req. | No Req. | No Req. | No Req. | Fundamental | No Req. | 36 Meses | No Req. | 1633 Protección, contra radiofrecuencias | 0
12273 | Hidalgo, Tula | 12273 | 533.461.0010.01.01 | 29500005 | GRADILLA DE ALAMBRE PARA 40 TUBOS | 20 | Binario | Laboratorio | *EQUIPO MEDICO* | No. Req | Adq. | 12273 | No Req. | No Req. | No Req. | No Req. | No Req. | No Req. | No Req. | No Req. | No Req. | 6 Meses | No Req. | 1105 Gradilla | 0
16270 | Ensenada, Baja California | 16270 | 564.002.1076.03.01 | 53100347 | MULETILLA | 4 | Binario | Medicina Física y Rehabilitación | *EQUIPO MEDICO* | No. Req | Adq. | 16270 | No Req. | No Req. | No Req. | No Req. | No Req. | No Req. | No Req. | No Req. | No Req. | 3 Meses | Si Req. |  | 0
16270 | Ensenada, Baja California | 16270 | 564.002.1076.03.01 | 53100347 | MULETILLA | 4 | Binario | Medicina Física y Rehabilitación | *EQUIPO MEDICO* | No. Req | Adq. | 16270 | No Req. | No Req. | No Req. | No Req. | No Req. | No Req. | No Req. | No Req. | No Req. | 3 Meses | Si Req. |  | 0
11853 | Hidalgo, Tula | 11853 | 531.375.0126.03.01 | 53200152 | ESTETOSCOPIO DE CÁPSULA DOBLE | 4 | Binario | Mecánica y Fluidos | *EQUIPO MEDICO* | No. Req | Adq. | 11853 | No Req. | No Req. | No Req. | No Req. | No Req. | No Req. | No Req. | No Req. | No Req. | 12 Meses | Si Req. | 0 | 0
11853 | Hidalgo, Tula | 11853 | 531.375.0126.03.01 | 53200152 | ESTETOSCOPIO DE CÁPSULA DOBLE | 4 | Binario | Mecánica y Fluidos | *EQUIPO MEDICO* | No. Req | Adq. | 11853 | No Req. | No Req. | No Req. | No Req. | No Req. | No Req. | No Req. | No Req. | No Req. | 12 Meses | Si Req. | 0 | 0
11853 | Hidalgo, Tula | 11853 | 531.375.0126.03.01 | 53200152 | ESTETOSCOPIO DE CÁPSULA DOBLE | 4 | Binario | Mecánica y Fluidos | *EQUIPO MEDICO* | No. Req | Adq. | 11853 | No Req. | No Req. | No Req. | No Req. | No Req. | No Req. | No Req. | No Req. | No Req. | 12 Meses | Si Req. | 0 | 0
11853 | Hidalgo, Tula | 11853 | 531.375.0126.03.01 | 53200152 | ESTETOSCOPIO DE CÁPSULA DOBLE | 4 | Binario | Mecánica y Fluidos | *EQUIPO MEDICO* | No. Req | Adq. | 11853 | No Req. | No Req. | No Req. | No Req. | No Req. | No Req. | No Req. | No Req. | No Req. | 12 Meses | Si Req. | 0 | 0
11722 | Tuxtla Gutierrez, Chiapas | 11722 | 531.203.0058.02.01 | 53101423 | CIRCULACION EXTRACORPOREA, UNIDAD DE. | 1 | Binario | Mecánica y Fluidos | *EQUIPO MEDICO* | No. Req | Adq. | 11722 | #N/A | #N/A | #N/A | #N/A | #N/A | #N/A | #N/A | #N/A | #N/A | #N/A | #N/A | #N/A | #N/A
16259 | Yucatán, Ticúl | 16259 | 564.002.0912.03.01 | 53100347 | SILLA CON ASIENTO CUADRADO PARA ESTABILIDAD | 1 | Binario | Medicina Física y Rehabilitación | *EQUIPO MEDICO* | No. Req | Adq. | 16259 | No Req. | No Req. | No Req. | No Req. | No Req. | No Req. | No Req. | No Req. | No Req. | 12 Meses | No Req. | 1815 Sillas, para rehabilitación | 0
16259 | Chihuahua, Chihuahua | 16259 | 564.002.0912.03.01 | 53100347 | SILLA CON ASIENTO CUADRADO PARA ESTABILIDAD | 1 | Binario | Medicina Física y Rehabilitación | *EQUIPO MEDICO* | No. Req | Adq. | 16259 | No Req. | No Req. | No Req. | No Req. | No Req. | No Req. | No Req. | No Req. | No Req. | 12 Meses | No Req. | 1815 Sillas, para rehabilitación | 0
11766 | Ensenada, Baja California | 11766 | 531.295.1162.04.01 | 53100162 | ESTUCHE DE DIAGNÓSTICO HOSPITALARIO | 1 | Binario | Óptica | *EQUIPO MEDICO* | No. Req | Adq. | 11766 | No Req. | No Req. | No Req. | No Req. | No Req. | No Req. | No Req. | Fundamental | No Req. | 12 Meses | Si Req. |  | 0
11766 | Ensenada, Baja California | 11766 | 531.295.1162.04.01 | 53100162 | ESTUCHE DE DIAGNÓSTICO HOSPITALARIO | 1 | Binario | Óptica | *EQUIPO MEDICO* | No. Req | Adq. | 11766 | No Req. | No Req. | No Req. | No Req. | No Req. | No Req. | No Req. | Fundamental | No Req. | 12 Meses | Si Req. |  | 0
11766 | Ensenada, Baja California | 11766 | 531.295.1162.04.01 | 53100162 | ESTUCHE DE DIAGNÓSTICO HOSPITALARIO | 1 | Binario | Óptica | *EQUIPO MEDICO* | No. Req | Adq. | 11766 | No Req. | No Req. | No Req. | No Req. | No Req. | No Req. | No Req. | Fundamental | No Req. | 12 Meses | Si Req. |  | 0
11766 | Ensenada, Baja California | 11766 | 531.295.1162.04.01 | 53100162 | ESTUCHE DE DIAGNÓSTICO HOSPITALARIO | 1 | Binario | Óptica | *EQUIPO MEDICO* | No. Req | Adq. | 11766 | No Req. | No Req. | No Req. | No Req. | No Req. | No Req. | No Req. | Fundamental | No Req. | 12 Meses | Si Req. |  | 0
11766 | Ensenada, Baja California | 11766 | 531.295.1162.04.01 | 53100162 | ESTUCHE DE DIAGNÓSTICO HOSPITALARIO | 1 | Binario | Óptica | *EQUIPO MEDICO* | No. Req | Adq. | 11766 | No Req. | No Req. | No Req. | No Req. | No Req. | No Req. | No Req. | Fundamental | No Req. | 12 Meses | Si Req. |  | 0
11766 | Ensenada, Baja California | 11766 | 531.295.1162.04.01 | 53100162 | ESTUCHE DE DIAGNÓSTICO HOSPITALARIO | 1 | Binario | Óptica | *EQUIPO MEDICO* | No. Req | Adq. | 11766 | No Req. | No Req. | No Req. | No Req. | No Req. | No Req. | No Req. | Fundamental | No Req. | 12 Meses | Si Req. |  | 0
11766 | Ensenada, Baja California | 11766 | 531.295.1162.04.01 | 53100162 | ESTUCHE DE DIAGNÓSTICO HOSPITALARIO | 1 | Binario | Óptica | *EQUIPO MEDICO* | No. Req | Adq. | 11766 | No Req. | No Req. | No Req. | No Req. | No Req. | No Req. | No Req. | Fundamental | No Req. | 12 Meses | Si Req. |  | 0
11766 | Ensenada, Baja California | 11766 | 531.295.1162.04.01 | 53100162 | ESTUCHE DE DIAGNÓSTICO HOSPITALARIO | 1 | Binario | Óptica | *EQUIPO MEDICO* | No. Req | Adq. | 11766 | No Req. | No Req. | No Req. | No Req. | No Req. | No Req. | No Req. | Fundamental | No Req. | 12 Meses | Si Req. |  | 0
11766 | Ensenada, Baja California | 11766 | 531.295.1162.04.01 | 53100162 | ESTUCHE DE DIAGNÓSTICO HOSPITALARIO | 1 | Binario | Óptica | *EQUIPO MEDICO* | No. Req | Adq. | 11766 | No Req. | No Req. | No Req. | No Req. | No Req. | No Req. | No Req. | Fundamental | No Req. | 12 Meses | Si Req. |  | 0
11766 | Ensenada, Baja California | 11766 | 531.295.1162.04.01 | 53100162 | ESTUCHE DE DIAGNÓSTICO HOSPITALARIO | 1 | Binario | Óptica | *EQUIPO MEDICO* | No. Req | Adq. | 11766 | No Req. | No Req. | No Req. | No Req. | No Req. | No Req. | No Req. | Fundamental | No Req. | 12 Meses | Si Req. |  | 0
11766 | Ensenada, Baja California | 11766 | 531.295.1162.04.01 | 53100162 | ESTUCHE DE DIAGNÓSTICO HOSPITALARIO | 1 | Binario | Óptica | *EQUIPO MEDICO* | No. Req | Adq. | 11766 | No Req. | No Req. | No Req. | No Req. | No Req. | No Req. | No Req. | Fundamental | No Req. | 12 Meses | Si Req. |  | 0
11766 | Ensenada, Baja California | 11766 | 531.295.1162.04.01 | 53100162 | ESTUCHE DE DIAGNÓSTICO HOSPITALARIO | 1 | Binario | Óptica | *EQUIPO MEDICO* | No. Req | Adq. | 11766 | No Req. | No Req. | No Req. | No Req. | No Req. | No Req. | No Req. | Fundamental | No Req. | 12 Meses | Si Req. |  | 0
11766 | Ensenada, Baja California | 11766 | 531.295.1162.04.01 | 53100162 | ESTUCHE DE DIAGNÓSTICO HOSPITALARIO | 1 | Binario | Óptica | *EQUIPO MEDICO* | No. Req | Adq. | 11766 | No Req. | No Req. | No Req. | No Req. | No Req. | No Req. | No Req. | Fundamental | No Req. | 12 Meses | Si Req. |  | 0
11766 | Ensenada, Baja California | 11766 | 531.295.1162.04.01 | 53100162 | ESTUCHE DE DIAGNÓSTICO HOSPITALARIO | 1 | Binario | Óptica | *EQUIPO MEDICO* | No. Req | Adq. | 11766 | No Req. | No Req. | No Req. | No Req. | No Req. | No Req. | No Req. | Fundamental | No Req. | 12 Meses | Si Req. |  | 0
11766 | Ensenada, Baja California | 11766 | 531.295.1162.04.01 | 53100162 | ESTUCHE DE DIAGNÓSTICO HOSPITALARIO | 1 | Binario | Óptica | *EQUIPO MEDICO* | No. Req | Adq. | 11766 | No Req. | No Req. | No Req. | No Req. | No Req. | No Req. | No Req. | Fundamental | No Req. | 12 Meses | Si Req. |  | 0
11766 | Ensenada, Baja California | 11766 | 531.295.1162.04.01 | 53100162 | ESTUCHE DE DIAGNÓSTICO HOSPITALARIO | 1 | Binario | Óptica | *EQUIPO MEDICO* | No. Req | Adq. | 11766 | No Req. | No Req. | No Req. | No Req. | No Req. | No Req. | No Req. | Fundamental | No Req. | 12 Meses | Si Req. |  | 0
11766 | Ensenada, Baja California | 11766 | 531.295.1162.04.01 | 53100162 | ESTUCHE DE DIAGNÓSTICO HOSPITALARIO | 1 | Binario | Óptica | *EQUIPO MEDICO* | No. Req | Adq. | 11766 | No Req. | No Req. | No Req. | No Req. | No Req. | No Req. | No Req. | Fundamental | No Req. | 12 Meses | Si Req. |  | 0
11766 | Ensenada, Baja California | 11766 | 531.295.1162.04.01 | 53100162 | ESTUCHE DE DIAGNÓSTICO HOSPITALARIO | 1 | Binario | Óptica | *EQUIPO MEDICO* | No. Req | Adq. | 11766 | No Req. | No Req. | No Req. | No Req. | No Req. | No Req. | No Req. | Fundamental | No Req. | 12 Meses | Si Req. |  | 0
11766 | Ensenada, Baja California | 11766 | 531.295.1162.04.01 | 53100162 | ESTUCHE DE DIAGNÓSTICO HOSPITALARIO | 1 | Binario | Óptica | *EQUIPO MEDICO* | No. Req | Adq. | 11766 | No Req. | No Req. | No Req. | No Req. | No Req. | No Req. | No Req. | Fundamental | No Req. | 12 Meses | Si Req. |  | 0
11766 | Ensenada, Baja California | 11766 | 531.295.1162.04.01 | 53100162 | ESTUCHE DE DIAGNÓSTICO HOSPITALARIO | 1 | Binario | Óptica | *EQUIPO MEDICO* | No. Req | Adq. | 11766 | No Req. | No Req. | No Req. | No Req. | No Req. | No Req. | No Req. | Fundamental | No Req. | 12 Meses | Si Req. |  | 0
11766 | Ensenada, Baja California | 11766 | 531.295.1162.04.01 | 53100162 | ESTUCHE DE DIAGNÓSTICO HOSPITALARIO | 1 | Binario | Óptica | *EQUIPO MEDICO* | No. Req | Adq. | 11766 | No Req. | No Req. | No Req. | No Req. | No Req. | No Req. | No Req. | Fundamental | No Req. | 12 Meses | Si Req. |  | 0
11766 | Ensenada, Baja California | 11766 | 531.295.1162.04.01 | 53100162 | ESTUCHE DE DIAGNÓSTICO HOSPITALARIO | 1 | Binario | Óptica | *EQUIPO MEDICO* | No. Req | Adq. | 11766 | No Req. | No Req. | No Req. | No Req. | No Req. | No Req. | No Req. | Fundamental | No Req. | 12 Meses | Si Req. |  | 0
11766 | Ensenada, Baja California | 11766 | 531.295.1162.04.01 | 53100162 | ESTUCHE DE DIAGNÓSTICO HOSPITALARIO | 1 | Binario | Óptica | *EQUIPO MEDICO* | No. Req | Adq. | 11766 | No Req. | No Req. | No Req. | No Req. | No Req. | No Req. | No Req. | Fundamental | No Req. | 12 Meses | Si Req. |  | 0
11766 | Ensenada, Baja California | 11766 | 531.295.1162.04.01 | 53100162 | ESTUCHE DE DIAGNÓSTICO HOSPITALARIO | 1 | Binario | Óptica | *EQUIPO MEDICO* | No. Req | Adq. | 11766 | No Req. | No Req. | No Req. | No Req. | No Req. | No Req. | No Req. | Fundamental | No Req. | 12 Meses | Si Req. |  | 0
11766 | Ensenada, Baja California | 11766 | 531.295.1162.04.01 | 53100162 | ESTUCHE DE DIAGNÓSTICO HOSPITALARIO | 1 | Binario | Óptica | *EQUIPO MEDICO* | No. Req | Adq. | 11766 | No Req. | No Req. | No Req. | No Req. | No Req. | No Req. | No Req. | Fundamental | No Req. | 12 Meses | Si Req. |  | 0
11766 | Ensenada, Baja California | 11766 | 531.295.1162.04.01 | 53100162 | ESTUCHE DE DIAGNÓSTICO HOSPITALARIO | 1 | Binario | Óptica | *EQUIPO MEDICO* | No. Req | Adq. | 11766 | No Req. | No Req. | No Req. | No Req. | No Req. | No Req. | No Req. | Fundamental | No Req. | 12 Meses | Si Req. |  | 0
11766 | Ensenada, Baja California | 11766 | 531.295.1162.04.01 | 53100162 | ESTUCHE DE DIAGNÓSTICO HOSPITALARIO | 1 | Binario | Óptica | *EQUIPO MEDICO* | No. Req | Adq. | 11766 | No Req. | No Req. | No Req. | No Req. | No Req. | No Req. | No Req. | Fundamental | No Req. | 12 Meses | Si Req. |  | 0
11766 | Ensenada, Baja California | 11766 | 531.295.1162.04.01 | 53100162 | ESTUCHE DE DIAGNÓSTICO HOSPITALARIO | 1 | Binario | Óptica | *EQUIPO MEDICO* | No. Req | Adq. | 11766 | No Req. | No Req. | No Req. | No Req. | No Req. | No Req. | No Req. | Fundamental | No Req. | 12 Meses | Si Req. |  | 0
11766 | Ensenada, Baja California | 11766 | 531.295.1162.04.01 | 53100162 | ESTUCHE DE DIAGNÓSTICO HOSPITALARIO | 1 | Binario | Óptica | *EQUIPO MEDICO* | No. Req | Adq. | 11766 | No Req. | No Req. | No Req. | No Req. | No Req. | No Req. | No Req. | Fundamental | No Req. | 12 Meses | Si Req. |  | 0
11766 | Ensenada, Baja California | 11766 | 531.295.1162.04.01 | 53100162 | ESTUCHE DE DIAGNÓSTICO HOSPITALARIO | 1 | Binario | Óptica | *EQUIPO MEDICO* | No. Req | Adq. | 11766 | No Req. | No Req. | No Req. | No Req. | No Req. | No Req. | No Req. | Fundamental | No Req. | 12 Meses | Si Req. |  | 0
11766 | Ensenada, Baja California | 11766 | 531.295.1162.04.01 | 53100162 | ESTUCHE DE DIAGNÓSTICO HOSPITALARIO | 1 | Binario | Óptica | *EQUIPO MEDICO* | No. Req | Adq. | 11766 | No Req. | No Req. | No Req. | No Req. | No Req. | No Req. | No Req. | Fundamental | No Req. | 12 Meses | Si Req. |  | 0
11663 | Ensenada, Baja California | 11663 | 531.116.0377.03.01 | 53200428 | ESFIGMOMANÓMETRO ANEROIDE DE PARED | 3 | Binario | Mecánica y Fluidos | *EQUIPO MEDICO* | No. Req | Adq. | 11663 | No Req. | No Req. | No Req. | No Req. | No Req. | No Req. | No Req. | No Req. | No Req. | 36 Meses | Si Req. |  | Se repite la clave SAI, ¿se debe sumar la cantidad total?
11657 | Tuxtla Gutierrez, Chiapas | 11657 | 531.113.0032.02.01 | 27200015 | BLINDAJE PARA GÓNADAS | 6 | Binario | Imagenología | *EQUIPO MEDICO* | No. Req | Adq. | 11657 | No Req. | No Req. | No Req. | No Req. | No Req. | No Req. | No Req. | Fundamental | No Req. | 36 Meses | No Req. | 1637 Protectores de gónadas | 0
16224 | Hidalgo, Tula | 16224 | 564.002.0334.02.01 | 53100042 | BARRAS PARALELAS | 1 | Binario | Medicina Física y Rehabilitación | *EQUIPO MEDICO* | No. Req | Adq. | 16224 | No Req. | No Req. | No Req. | No Req. | No Req. | No Req. | No Req. | No Req. | No Req. | 12 Meses | No Req. | 237 Barras paralelas o de equilibrio, con plataforma o de piso | 0
16272 | Tuxtla Gutierrez, Chiapas | 16272 | 564.002.1092.02.01 | 25400411 | POLEAS DOBLES FIJAS A LA PARED | 1 | Binario | Medicina Física y Rehabilitación | *EQUIPO MEDICO* | No. Req | Adq. | 16272 | No Req. | No Req. | No Req. | No Req. | No Req. | No Req. | No Req. | No Req. | No Req. | 12 Meses | No Req. | 1598 Poleas dobles fijas a la pared | 0
11657 | Yucatán, Ticúl | 11657 | 531.113.0032.02.01 | 27200015 | BLINDAJE PARA GÓNADAS | 6 | Binario | Imagenología | *EQUIPO MEDICO* | No. Req | Adq. | 11657 | No Req. | No Req. | No Req. | No Req. | No Req. | No Req. | No Req. | Fundamental | No Req. | 36 Meses | No Req. | 1637 Protectores de gónadas | 0
11740 | Tuxtla Gutierrez, Chiapas | 11740 | 531.234.0010.02.01 | 25400579 | COLLARÍN DE PLOMO | 6 | Binario | Imagenología | *EQUIPO MEDICO* | No. Req | Adq. | 11740 | No Req. | No Req. | No Req. | No Req. | No Req. | No Req. | No Req. | Fundamental | No Req. | 36 Meses | No Req. | 1633 Protección, contra radiofrecuencias | 0
12033 | Tuxtla Gutierrez, Chiapas | 12033 | 531.616.5066.03.01 | 53100248 | MESA PARA TRATAMIENTO FISIÁTRICO | 1 | Binario | Medicina Física y Rehabilitación | *EQUIPO MEDICO* | No. Req | Adq. | 12033 | No Req. | No Req. | No Req. | No Req. | No Req. | No Req. | No Req. | No Req. | No Req. | 12 Meses | No Req. | 1400 Mesas para tratamiento para fisioterapia y accesorios | 0
12033 | Tuxtla Gutierrez, Chiapas | 12033 | 531.616.5066.03.01 | 53100248 | MESA PARA TRATAMIENTO FISIÁTRICO | 1 | Binario | Medicina Física y Rehabilitación | *EQUIPO MEDICO* | No. Req | Adq. | 12033 | No Req. | No Req. | No Req. | No Req. | No Req. | No Req. | No Req. | No Req. | No Req. | 12 Meses | No Req. | 1400 Mesas para tratamiento para fisioterapia y accesorios | 0
12033 | Tuxtla Gutierrez, Chiapas | 12033 | 531.616.5066.03.01 | 53100248 | MESA PARA TRATAMIENTO FISIÁTRICO | 1 | Binario | Medicina Física y Rehabilitación | *EQUIPO MEDICO* | No. Req | Adq. | 12033 | No Req. | No Req. | No Req. | No Req. | No Req. | No Req. | No Req. | No Req. | No Req. | 12 Meses | No Req. | 1400 Mesas para tratamiento para fisioterapia y accesorios | 0
12033 | Tuxtla Gutierrez, Chiapas | 12033 | 531.616.5066.03.01 | 53100248 | MESA PARA TRATAMIENTO FISIÁTRICO | 1 | Binario | Medicina Física y Rehabilitación | *EQUIPO MEDICO* | No. Req | Adq. | 12033 | No Req. | No Req. | No Req. | No Req. | No Req. | No Req. | No Req. | No Req. | No Req. | 12 Meses | No Req. | 1400 Mesas para tratamiento para fisioterapia y accesorios | 0
16259 | Navojoa, Sonora | 16259 | 564.002.0912.03.01 | 53100347 | SILLA CON ASIENTO CUADRADO PARA ESTABILIDAD | 1 | Binario | Medicina Física y Rehabilitación | *EQUIPO MEDICO* | No. Req | Adq. | 16259 | No Req. | No Req. | No Req. | No Req. | No Req. | No Req. | No Req. | No Req. | No Req. | 12 Meses | No Req. | 1815 Sillas, para rehabilitación | 0
16355 | Puebla, San Alejandro | 16355 | 531.157.0096.02.01 | 53100142 | CÁMARA CEFÁLICA NEONATAL | 13 | Binario | Mecánica y Fluidos | *EQUIPO MEDICO* | No. Req | Adq. | 16355 | No Req. | No Req. | No Req. | No Req. | No Req. | No Req. | No Req. | Fundamental | No Req. | 24 Meses | Si Req. |  | 0
19211 | Tuxtla Gutierrez, Chiapas | 19211 | 533.020.0428.03.01 | 53100739 | AGITADOR ELÉCTRICO ROTATORIO | 1 | Binario | Laboratorio | *EQUIPO MEDICO* | No. Req | Adq. | 19211 | No Req. | No Req. | Si Req. | No Req. | No Req. | No Req. | No Req. | No Req. | No Req. | 12 Meses | No Req. | 79 Agitadores | 0
12276 | Ensenada, Baja California | 12276 | 533.461.1703.01.01 | 29500005 | GRADILLA PARA TUBOS DE WINTROBE | 2 | Binario | Laboratorio | *EQUIPO MEDICO* | No. Req | Adq. | 12276 | No Req. | No Req. | No Req. | No Req. | No Req. | No Req. | No Req. | No Req. | No Req. | 6 Meses | No Req. | 1107 Gradilla para velocidad de sedimentación globular | 0
12276 | Ensenada, Baja California | 12276 | 533.461.1703.01.01 | 29500005 | GRADILLA PARA TUBOS DE WINTROBE | 2 | Binario | Laboratorio | *EQUIPO MEDICO* | No. Req | Adq. | 12276 | No Req. | No Req. | No Req. | No Req. | No Req. | No Req. | No Req. | No Req. | No Req. | 6 Meses | No Req. | 1107 Gradilla para velocidad de sedimentación globular | 0
16220 | CDMX Norte, Zaragoza | 16220 | 564.002.0219.01.01 | 53100006 | ANDADERA | 10 | Binario | Medicina Física y Rehabilitación | *EQUIPO MEDICO* | No. Req | Adq. | 16220 | No Req. | No Req. | No Req. | No Req. | No Req. | No Req. | No Req. | No Req. | No Req. | 6 Meses | No Req. | 128 Andadores | 0
12274 | Tuxtla Gutierrez, Chiapas | 12274 | 533.461.0028.01.01 | 29500005 | GRADILLA DE ALAMBRE PARA 90 TUBOS | 15 | Binario | Laboratorio | *EQUIPO MEDICO* | No. Req | Adq. | 12274 | No Req. | No Req. | No Req. | No Req. | No Req. | No Req. | No Req. | No Req. | No Req. | 6 Meses | No Req. | 1105 Gradilla | 0
16266 | Ensenada, Baja California | 16266 | 564.002.0995.03.01 | 53100347 | ESPEJO DE TRES SECCIONES | 1 | Binario | Medicina Física y Rehabilitación | *EQUIPO MEDICO* | No. Req | Adq. | 16266 | No Req. | No Req. | No Req. | No Req. | No Req. | No Req. | No Req. | No Req. | No Req. | 12 Meses | No Req. | 957 Espejo de tres secciones para valorar postura | 0
16266 | Ensenada, Baja California | 16266 | 564.002.0995.03.01 | 53100347 | ESPEJO DE TRES SECCIONES | 1 | Binario | Medicina Física y Rehabilitación | *EQUIPO MEDICO* | No. Req | Adq. | 16266 | No Req. | No Req. | No Req. | No Req. | No Req. | No Req. | No Req. | No Req. | No Req. | 12 Meses | No Req. | 957 Espejo de tres secciones para valorar postura | 0
16226 | Tuxtla Gutierrez, Chiapas | 16226 | 564.002.0375.03.01 | 53100347 | PELOTA TIPO BOBATH | 3 | Binario | Medicina Física y Rehabilitación | *EQUIPO MEDICO* | No. Req | Adq. | 16226 | No Req. | No Req. | No Req. | No Req. | No Req. | No Req. | No Req. | No Req. | No Req. | 6 Meses | No Req. | 1551 Pelota para ejercicio y rehabilitación | 0
19202 | Hidalgo, Tula | 19202 | 533.203.0021.02.01 | 29500005 | CANASTILLA DE ALUMINIO | 20 | Binario | Laboratorio | *EQUIPO MEDICO* | No. Req | Adq. | 19202 | No Req. | No Req. | No Req. | No Req. | No Req. | No Req. | No Req. | No Req. | No Req. | 12 Meses | No Req. | 520 Charolas, rejillas, racks, agarraderas y tapas (lids) de diversos tipos para almacén, resguardo, transporte o esterilización de instrumental o material de traumatología y ortopedia | 0
16227 | Navojoa, Sonora | 16227 | 564.002.0391.01.01 | 53100378 | SILLA DE RELAJACIÓN | 1 | Binario | Medicina Física y Rehabilitación | *EQUIPO MEDICO* | No. Req | Adq. | 16227 | No Req. | No Req. | No Req. | No Req. | No Req. | No Req. | No Req. | No Req. | No Req. | 12 Meses | No Req. | 1810Sillas, para reconocimiento/tratamiento; 1815Sillas, para rehabilitación | 0
12286 | Yucatán, Ticúl | 12286 | 533.604.0026.01.01 | 29500005 | MECHERO DE METAL INOXIDABLE CON QUEMADOR DE ALTA TEMPERATURA. | 9 | Binario | Laboratorio | *EQUIPO MEDICO* | No. Req | Adq. | 12286 | No Req. | No Req. | No Req. | No Req. | No Req. | No Req. | No Req. | No Req. | No Req. | 12 Meses | Si Req. |  | 0
11662 | Ensenada, Baja California | 11662 | 531.116.0369.03.01 | 53200428 | ESFIGMOMANOMETRO ANEROIDE PORTATIL. | 2 | Binario | Mecánica y Fluidos | *EQUIPO MEDICO* | No. Req | Adq. | 11662 | No Req. | No Req. | No Req. | No Req. | No Req. | No Req. | No Req. | No Req. | No Req. | 36 Meses | Si Req. |  | 0
11662 | Ensenada, Baja California | 11662 | 531.116.0369.03.01 | 53200428 | ESFIGMOMANOMETRO ANEROIDE PORTATIL. | 2 | Binario | Mecánica y Fluidos | *EQUIPO MEDICO* | No. Req | Adq. | 11662 | No Req. | No Req. | No Req. | No Req. | No Req. | No Req. | No Req. | No Req. | No Req. | 36 Meses | Si Req. |  | 0
11662 | Ensenada, Baja California | 11662 | 531.116.0369.03.01 | 53200428 | ESFIGMOMANOMETRO ANEROIDE PORTATIL. | 2 | Binario | Mecánica y Fluidos | *EQUIPO MEDICO* | No. Req | Adq. | 11662 | No Req. | No Req. | No Req. | No Req. | No Req. | No Req. | No Req. | No Req. | No Req. | 36 Meses | Si Req. |  | 0
11662 | Ensenada, Baja California | 11662 | 531.116.0369.03.01 | 53200428 | ESFIGMOMANOMETRO ANEROIDE PORTATIL. | 2 | Binario | Mecánica y Fluidos | *EQUIPO MEDICO* | No. Req | Adq. | 11662 | No Req. | No Req. | No Req. | No Req. | No Req. | No Req. | No Req. | No Req. | No Req. | 36 Meses | Si Req. |  | 0
11662 | Ensenada, Baja California | 11662 | 531.116.0369.03.01 | 53200428 | ESFIGMOMANOMETRO ANEROIDE PORTATIL. | 2 | Binario | Mecánica y Fluidos | *EQUIPO MEDICO* | No. Req | Adq. | 11662 | No Req. | No Req. | No Req. | No Req. | No Req. | No Req. | No Req. | No Req. | No Req. | 36 Meses | Si Req. |  | 0
11662 | Ensenada, Baja California | 11662 | 531.116.0369.03.01 | 53200428 | ESFIGMOMANOMETRO ANEROIDE PORTATIL. | 2 | Binario | Mecánica y Fluidos | *EQUIPO MEDICO* | No. Req | Adq. | 11662 | No Req. | No Req. | No Req. | No Req. | No Req. | No Req. | No Req. | No Req. | No Req. | 36 Meses | Si Req. |  | 0
11662 | Ensenada, Baja California | 11662 | 531.116.0369.03.01 | 53200428 | ESFIGMOMANOMETRO ANEROIDE PORTATIL. | 2 | Binario | Mecánica y Fluidos | *EQUIPO MEDICO* | No. Req | Adq. | 11662 | No Req. | No Req. | No Req. | No Req. | No Req. | No Req. | No Req. | No Req. | No Req. | 36 Meses | Si Req. |  | 0
11662 | Ensenada, Baja California | 11662 | 531.116.0369.03.01 | 53200428 | ESFIGMOMANOMETRO ANEROIDE PORTATIL. | 2 | Binario | Mecánica y Fluidos | *EQUIPO MEDICO* | No. Req | Adq. | 11662 | No Req. | No Req. | No Req. | No Req. | No Req. | No Req. | No Req. | No Req. | No Req. | 36 Meses | Si Req. |  | 0
11662 | Ensenada, Baja California | 11662 | 531.116.0369.03.01 | 53200428 | ESFIGMOMANOMETRO ANEROIDE PORTATIL. | 2 | Binario | Mecánica y Fluidos | *EQUIPO MEDICO* | No. Req | Adq. | 11662 | No Req. | No Req. | No Req. | No Req. | No Req. | No Req. | No Req. | No Req. | No Req. | 36 Meses | Si Req. |  | 0
11662 | Ensenada, Baja California | 11662 | 531.116.0369.03.01 | 53200428 | ESFIGMOMANOMETRO ANEROIDE PORTATIL. | 2 | Binario | Mecánica y Fluidos | *EQUIPO MEDICO* | No. Req | Adq. | 11662 | No Req. | No Req. | No Req. | No Req. | No Req. | No Req. | No Req. | No Req. | No Req. | 36 Meses | Si Req. |  | 0
11662 | Ensenada, Baja California | 11662 | 531.116.0369.03.01 | 53200428 | ESFIGMOMANOMETRO ANEROIDE PORTATIL. | 2 | Binario | Mecánica y Fluidos | *EQUIPO MEDICO* | No. Req | Adq. | 11662 | No Req. | No Req. | No Req. | No Req. | No Req. | No Req. | No Req. | No Req. | No Req. | 36 Meses | Si Req. |  | 0
11662 | Ensenada, Baja California | 11662 | 531.116.0369.03.01 | 53200428 | ESFIGMOMANOMETRO ANEROIDE PORTATIL. | 2 | Binario | Mecánica y Fluidos | *EQUIPO MEDICO* | No. Req | Adq. | 11662 | No Req. | No Req. | No Req. | No Req. | No Req. | No Req. | No Req. | No Req. | No Req. | 36 Meses | Si Req. |  | 0
11662 | Ensenada, Baja California | 11662 | 531.116.0369.03.01 | 53200428 | ESFIGMOMANOMETRO ANEROIDE PORTATIL. | 2 | Binario | Mecánica y Fluidos | *EQUIPO MEDICO* | No. Req | Adq. | 11662 | No Req. | No Req. | No Req. | No Req. | No Req. | No Req. | No Req. | No Req. | No Req. | 36 Meses | Si Req. |  | 0
11662 | Ensenada, Baja California | 11662 | 531.116.0369.03.01 | 53200428 | ESFIGMOMANOMETRO ANEROIDE PORTATIL. | 2 | Binario | Mecánica y Fluidos | *EQUIPO MEDICO* | No. Req | Adq. | 11662 | No Req. | No Req. | No Req. | No Req. | No Req. | No Req. | No Req. | No Req. | No Req. | 36 Meses | Si Req. |  | 0
11662 | Ensenada, Baja California | 11662 | 531.116.0369.03.01 | 53200428 | ESFIGMOMANOMETRO ANEROIDE PORTATIL. | 2 | Binario | Mecánica y Fluidos | *EQUIPO MEDICO* | No. Req | Adq. | 11662 | No Req. | No Req. | No Req. | No Req. | No Req. | No Req. | No Req. | No Req. | No Req. | 36 Meses | Si Req. |  | 0
11662 | Ensenada, Baja California | 11662 | 531.116.0369.03.01 | 53200428 | ESFIGMOMANOMETRO ANEROIDE PORTATIL. | 2 | Binario | Mecánica y Fluidos | *EQUIPO MEDICO* | No. Req | Adq. | 11662 | No Req. | No Req. | No Req. | No Req. | No Req. | No Req. | No Req. | No Req. | No Req. | 36 Meses | Si Req. |  | 0
11662 | Ensenada, Baja California | 11662 | 531.116.0369.03.01 | 53200428 | ESFIGMOMANOMETRO ANEROIDE PORTATIL. | 2 | Binario | Mecánica y Fluidos | *EQUIPO MEDICO* | No. Req | Adq. | 11662 | No Req. | No Req. | No Req. | No Req. | No Req. | No Req. | No Req. | No Req. | No Req. | 36 Meses | Si Req. |  | 0
11662 | Ensenada, Baja California | 11662 | 531.116.0369.03.01 | 53200428 | ESFIGMOMANOMETRO ANEROIDE PORTATIL. | 2 | Binario | Mecánica y Fluidos | *EQUIPO MEDICO* | No. Req | Adq. | 11662 | No Req. | No Req. | No Req. | No Req. | No Req. | No Req. | No Req. | No Req. | No Req. | 36 Meses | Si Req. |  | 0
16357 | Chihuahua, Chihuahua | 16357 | 531.157.0096.02.01 | 53100142 | CÁMARA CEFÁLICA PREESCOLARES | 10 | Binario | Mecánica y Fluidos | *EQUIPO MEDICO* | No. Req | Adq. | 16357 | No Req. | No Req. | No Req. | No Req. | No Req. | No Req. | No Req. | Fundamental | No Req. | 24 Meses | Si Req. |  | 0
16357 | Puebla, San Alejandro | 16357 | 531.157.0096.02.01 | 53100142 | CÁMARA CEFÁLICA PREESCOLARES | 10 | Binario | Mecánica y Fluidos | *EQUIPO MEDICO* | No. Req | Adq. | 16357 | No Req. | No Req. | No Req. | No Req. | No Req. | No Req. | No Req. | Fundamental | No Req. | 24 Meses | Si Req. |  | 0
14381 | Chihuahua, Chihuahua | 14381 | 537.690.0014.02.01 | 53200436 | PERCUTOR ELECTRICO. | 4 | Binario | Mecánica y Fluidos | *EQUIPO MEDICO* | No. Req | Adq. | 14381 | No Req. | No Req. | Si Req. | No Req. | No Req. | No Req. | No Req. | Fundamental | Si Req. | 36 Meses | Si Req. |  | 0
11905 | Tuxtla Gutierrez, Chiapas | 11905 | 531.438.0014.01.01 | 53100409 | GAFAS PROTECTORAS PARA EVITAR CONTAMINACIÓN POR LÍQUIDOS CORPORALES | 3 | Binario | Quirófano | *EQUIPO MEDICO* | No. Req | Adq. | 11905 | No Req. | No Req. | No Req. | No Req. | No Req. | No Req. | No Req. | No Req. | No Req. | 6 Meses | No Req. | 1080 Gafas protectoras | 0
11905 | Tuxtla Gutierrez, Chiapas | 11905 | 531.438.0014.01.01 | 53100409 | GAFAS PROTECTORAS PARA EVITAR CONTAMINACIÓN POR LÍQUIDOS CORPORALES | 3 | Binario | Quirófano | *EQUIPO MEDICO* | No. Req | Adq. | 11905 | No Req. | No Req. | No Req. | No Req. | No Req. | No Req. | No Req. | No Req. | No Req. | 6 Meses | No Req. | 1080 Gafas protectoras | 0
11905 | Tuxtla Gutierrez, Chiapas | 11905 | 531.438.0014.01.01 | 53100409 | GAFAS PROTECTORAS PARA EVITAR CONTAMINACIÓN POR LÍQUIDOS CORPORALES | 3 | Binario | Quirófano | *EQUIPO MEDICO* | No. Req | Adq. | 11905 | No Req. | No Req. | No Req. | No Req. | No Req. | No Req. | No Req. | No Req. | No Req. | 6 Meses | No Req. | 1080 Gafas protectoras | 0
16259 | Tuxtla Gutierrez, Chiapas | 16259 | 564.002.0912.03.01 | 53100347 | SILLA CON ASIENTO CUADRADO PARA ESTABILIDAD | 1 | Binario | Medicina Física y Rehabilitación | *EQUIPO MEDICO* | No. Req | Adq. | 16259 | No Req. | No Req. | No Req. | No Req. | No Req. | No Req. | No Req. | No Req. | No Req. | 12 Meses | No Req. | 1815 Sillas, para rehabilitación | 0
12084 | Hidalgo, Tula | 12084 | 531.707.0166.02.01 | 29500005 | PRISMAS | 2 | Binario | Oftalmología | *EQUIPO MEDICO* | No. Req | Adq. | 12084 | No Req. | No Req. | No Req. | No Req. | No Req. | No Req. | No Req. | No Req. | No Req. | 36 Meses | No Req. | 1622 Prismas | 0
12384 | Yucatán, Ticúl | 12384 | 535.461.0122.03.01 | 53100715 | GONIÓMETRO | 5 | Binario | Medicina Física y Rehabilitación | *EQUIPO MEDICO* | No. Req | Adq. | 12384 | No Req. | No Req. | No Req. | No Req. | No Req. | No Req. | No Req. | No Req. | No Req. | 3 Meses | No Req. | 1098 Goniómetro | 0
12384 | Chihuahua, Chihuahua | 12384 | 535.461.0122.03.01 | 53100715 | GONIÓMETRO | 5 | Binario | Medicina Física y Rehabilitación | *EQUIPO MEDICO* | No. Req | Adq. | 12384 | No Req. | No Req. | No Req. | No Req. | No Req. | No Req. | No Req. | No Req. | No Req. | 3 Meses | No Req. | 1098 Goniómetro | 0
11771 | CDMX Norte, Zaragoza | 11771 | 531.304.0072.02.01 | 53100815 | DINAMOMETRO DE BULBO GRADUADO. | 1 | Binario | Medicina Física y Rehabilitación | *EQUIPO MEDICO* | No. Req | Adq. | 11771 | No Req. | No Req. | No Req. | No Req. | No Req. | No Req. | No Req. | No Req. | No Req. | 12 Meses | Si Req. |  | 0
11771 | Tuxtla Gutierrez, Chiapas | 11771 | 531.304.0072.02.01 | 53100815 | DINAMOMETRO DE BULBO GRADUADO. | 1 | Binario | Medicina Física y Rehabilitación | *EQUIPO MEDICO* | No. Req | Adq. | 11771 | No Req. | No Req. | No Req. | No Req. | No Req. | No Req. | No Req. | No Req. | No Req. | 12 Meses | Si Req. |  | 0
11771 | Chihuahua, Chihuahua | 11771 | 531.304.0072.02.01 | 53100815 | DINAMOMETRO DE BULBO GRADUADO. | 1 | Binario | Medicina Física y Rehabilitación | *EQUIPO MEDICO* | No. Req | Adq. | 11771 | No Req. | No Req. | No Req. | No Req. | No Req. | No Req. | No Req. | No Req. | No Req. | 12 Meses | Si Req. |  | 0
11771 | Puebla, San Alejandro | 11771 | 531.304.0072.02.01 | 53100815 | DINAMOMETRO DE BULBO GRADUADO. | 1 | Binario | Medicina Física y Rehabilitación | *EQUIPO MEDICO* | No. Req | Adq. | 11771 | No Req. | No Req. | No Req. | No Req. | No Req. | No Req. | No Req. | No Req. | No Req. | 12 Meses | Si Req. |  | 0
11771 | Ensenada, Baja California | 11771 | 531.304.0072.02.01 | 53100815 | DINAMOMETRO DE BULBO GRADUADO. | 1 | Binario | Medicina Física y Rehabilitación | *EQUIPO MEDICO* | No. Req | Adq. | 11771 | No Req. | No Req. | No Req. | No Req. | No Req. | No Req. | No Req. | No Req. | No Req. | 12 Meses | Si Req. |  | 0
18551 | Tuxtla Gutierrez, Chiapas | 18551 | 529.123.0190.00.01 | 51900035 | BASCULA MECANICA DE PLATAFORMA, CON CAPACIDAD DE 100 A 300 K | 1 | Binario | Electrónica Médica | *EQUIPO MEDICO* | No. Req | ADQ. | 18551 | #N/A | #N/A | #N/A | #N/A | #N/A | #N/A | #N/A | #N/A | #N/A | #N/A | #N/A | #N/A | #N/A
18551 | Ensenada, Baja California | 18551 | 529.123.0190.00.01 | 51900035 | BASCULA MECANICA DE PLATAFORMA, CON CAPACIDAD DE 100 A 300 K | 1 | Binario | Electrónica Médica | *EQUIPO MEDICO* | No. Req | ADQ. | 18551 | #N/A | #N/A | #N/A | #N/A | #N/A | #N/A | #N/A | #N/A | #N/A | #N/A | #N/A | #N/A | #N/A
16227 | Tuxtla Gutierrez, Chiapas | 16227 | 564.002.0391.01.01 | 53100378 | SILLA DE RELAJACIÓN | 1 | Binario | Medicina Física y Rehabilitación | *EQUIPO MEDICO* | No. Req | Adq. | 16227 | No Req. | No Req. | No Req. | No Req. | No Req. | No Req. | No Req. | No Req. | No Req. | 12 Meses | No Req. | 1810Sillas, para reconocimiento/tratamiento; 1815Sillas, para rehabilitación | 0
16408 | Hidalgo, Tula | 16408 | 531.784.0204.03.01 | 25404627 | REANIMADOR DE ASISTENCIA VENTILATORIA ADULTO | 2 | Binario | Mecánica y Fluidos | *EQUIPO MEDICO* | No. Req | Adq. | 16408 | No Req. | No Req. | No Req. | No Req. | No Req. | No Req. | No Req. | Fundamental | No Req. | 12 Meses | Si Req. |  | 0
12033 | Hidalgo, Tula | 12033 | 531.616.5066.03.01 | 53100248 | MESA PARA TRATAMIENTO FISIÁTRICO | 1 | Binario | Medicina Física y Rehabilitación | *EQUIPO MEDICO* | No. Req | Adq. | 12033 | No Req. | No Req. | No Req. | No Req. | No Req. | No Req. | No Req. | No Req. | No Req. | 12 Meses | No Req. | 1400 Mesas para tratamiento para fisioterapia y accesorios | 0
12033 | Hidalgo, Tula | 12033 | 531.616.5066.03.01 | 53100248 | MESA PARA TRATAMIENTO FISIÁTRICO | 1 | Binario | Medicina Física y Rehabilitación | *EQUIPO MEDICO* | No. Req | Adq. | 12033 | No Req. | No Req. | No Req. | No Req. | No Req. | No Req. | No Req. | No Req. | No Req. | 12 Meses | No Req. | 1400 Mesas para tratamiento para fisioterapia y accesorios | 0
12033 | Hidalgo, Tula | 12033 | 531.616.5066.03.01 | 53100248 | MESA PARA TRATAMIENTO FISIÁTRICO | 1 | Binario | Medicina Física y Rehabilitación | *EQUIPO MEDICO* | No. Req | Adq. | 12033 | No Req. | No Req. | No Req. | No Req. | No Req. | No Req. | No Req. | No Req. | No Req. | 12 Meses | No Req. | 1400 Mesas para tratamiento para fisioterapia y accesorios | 0
12033 | Hidalgo, Tula | 12033 | 531.616.5066.03.01 | 53100248 | MESA PARA TRATAMIENTO FISIÁTRICO | 1 | Binario | Medicina Física y Rehabilitación | *EQUIPO MEDICO* | No. Req | Adq. | 12033 | No Req. | No Req. | No Req. | No Req. | No Req. | No Req. | No Req. | No Req. | No Req. | 12 Meses | No Req. | 1400 Mesas para tratamiento para fisioterapia y accesorios | 0
12275 | Tuxtla Gutierrez, Chiapas | 12275 | 533.461.0507.01.01 | 29500005 | GRADILLA DE ALAMBRE PARA 72 TUBOS | 15 | Binario | Laboratorio | *EQUIPO MEDICO* | No. Req | Adq. | 12275 | No Req. | No Req. | No Req. | No Req. | No Req. | No Req. | No Req. | No Req. | No Req. | 6 Meses | No Req. | 1105 Gradilla | 0
11743 | Yucatán, Ticúl | 11743 | 531.248.0014.02.01 | 53100759 | CRONOMETRO DIGITAL | 12 | Binario | Laboratorio | *EQUIPO MEDICO* | No. Req | Adq. | 11743 | No Req. | No Req. | No Req. | No Req. | No Req. | No Req. | No Req. | No Req. | No Req. | 12 Meses | No Req. | 748 Cronómetros | 0
11662 | Hidalgo, Tula | 11662 | 531.116.0369.03.01 | 53200428 | ESFIGMOMANOMETRO ANEROIDE PORTATIL. | 2 | Binario | Mecánica y Fluidos | *EQUIPO MEDICO* | No. Req | Adq. | 11662 | No Req. | No Req. | No Req. | No Req. | No Req. | No Req. | No Req. | No Req. | No Req. | 36 Meses | Si Req. |  | 0
11662 | Hidalgo, Tula | 11662 | 531.116.0369.03.01 | 53200428 | ESFIGMOMANOMETRO ANEROIDE PORTATIL. | 2 | Binario | Mecánica y Fluidos | *EQUIPO MEDICO* | No. Req | Adq. | 11662 | No Req. | No Req. | No Req. | No Req. | No Req. | No Req. | No Req. | No Req. | No Req. | 36 Meses | Si Req. |  | 0
11662 | Hidalgo, Tula | 11662 | 531.116.0369.03.01 | 53200428 | ESFIGMOMANOMETRO ANEROIDE PORTATIL. | 2 | Binario | Mecánica y Fluidos | *EQUIPO MEDICO* | No. Req | Adq. | 11662 | No Req. | No Req. | No Req. | No Req. | No Req. | No Req. | No Req. | No Req. | No Req. | 36 Meses | Si Req. |  | 0
11662 | Hidalgo, Tula | 11662 | 531.116.0369.03.01 | 53200428 | ESFIGMOMANOMETRO ANEROIDE PORTATIL. | 2 | Binario | Mecánica y Fluidos | *EQUIPO MEDICO* | No. Req | Adq. | 11662 | No Req. | No Req. | No Req. | No Req. | No Req. | No Req. | No Req. | No Req. | No Req. | 36 Meses | Si Req. |  | 0
11662 | Hidalgo, Tula | 11662 | 531.116.0369.03.01 | 53200428 | ESFIGMOMANOMETRO ANEROIDE PORTATIL. | 2 | Binario | Mecánica y Fluidos | *EQUIPO MEDICO* | No. Req | Adq. | 11662 | No Req. | No Req. | No Req. | No Req. | No Req. | No Req. | No Req. | No Req. | No Req. | 36 Meses | Si Req. |  | 0
11662 | Hidalgo, Tula | 11662 | 531.116.0369.03.01 | 53200428 | ESFIGMOMANOMETRO ANEROIDE PORTATIL. | 2 | Binario | Mecánica y Fluidos | *EQUIPO MEDICO* | No. Req | Adq. | 11662 | No Req. | No Req. | No Req. | No Req. | No Req. | No Req. | No Req. | No Req. | No Req. | 36 Meses | Si Req. |  | 0
11662 | Hidalgo, Tula | 11662 | 531.116.0369.03.01 | 53200428 | ESFIGMOMANOMETRO ANEROIDE PORTATIL. | 2 | Binario | Mecánica y Fluidos | *EQUIPO MEDICO* | No. Req | Adq. | 11662 | No Req. | No Req. | No Req. | No Req. | No Req. | No Req. | No Req. | No Req. | No Req. | 36 Meses | Si Req. |  | 0
11662 | Hidalgo, Tula | 11662 | 531.116.0369.03.01 | 53200428 | ESFIGMOMANOMETRO ANEROIDE PORTATIL. | 2 | Binario | Mecánica y Fluidos | *EQUIPO MEDICO* | No. Req | Adq. | 11662 | No Req. | No Req. | No Req. | No Req. | No Req. | No Req. | No Req. | No Req. | No Req. | 36 Meses | Si Req. |  | 0
11662 | Hidalgo, Tula | 11662 | 531.116.0369.03.01 | 53200428 | ESFIGMOMANOMETRO ANEROIDE PORTATIL. | 2 | Binario | Mecánica y Fluidos | *EQUIPO MEDICO* | No. Req | Adq. | 11662 | No Req. | No Req. | No Req. | No Req. | No Req. | No Req. | No Req. | No Req. | No Req. | 36 Meses | Si Req. |  | 0
11662 | Hidalgo, Tula | 11662 | 531.116.0369.03.01 | 53200428 | ESFIGMOMANOMETRO ANEROIDE PORTATIL. | 2 | Binario | Mecánica y Fluidos | *EQUIPO MEDICO* | No. Req | Adq. | 11662 | No Req. | No Req. | No Req. | No Req. | No Req. | No Req. | No Req. | No Req. | No Req. | 36 Meses | Si Req. |  | 0
11635 | Ensenada, Baja California | 11635 | 531.074.0013.02.01 | 53100023 | ARMAZÓN DE LENTES PARA PRUEBAS | 2 | Binario | Oftalmología | *EQUIPO MEDICO* | No. Req | Adq. | 11635 | No Req. | No Req. | No Req. | No Req. | No Req. | No Req. | No Req. | No Req. | No Req. | 12 Meses | No Req. | 49 Adaptador exterior para lentes | 0
16226 | Hidalgo, Tula | 16226 | 564.002.0375.03.01 | 53100347 | PELOTA TIPO BOBATH | 3 | Binario | Medicina Física y Rehabilitación | *EQUIPO MEDICO* | No. Req | Adq. | 16226 | No Req. | No Req. | No Req. | No Req. | No Req. | No Req. | No Req. | No Req. | No Req. | 6 Meses | No Req. | 1551 Pelota para ejercicio y rehabilitación | 0
18551 | Navojoa, Sonora | 18551 | 529.123.0190.00.01 | 51900035 | BASCULA MECANICA DE PLATAFORMA, CON CAPACIDAD DE 100 A 300 K | 1 | Binario | Electrónica Médica | *EQUIPO MEDICO* | No. Req | ADQ. | 18551 | #N/A | #N/A | #N/A | #N/A | #N/A | #N/A | #N/A | #N/A | #N/A | #N/A | #N/A | #N/A | #N/A
16408 | Ensenada, Baja California | 16408 | 531.784.0204.03.01 | 25404627 | REANIMADOR DE ASISTENCIA VENTILATORIA ADULTO | 2 | Binario | Mecánica y Fluidos | *EQUIPO MEDICO* | No. Req | Adq. | 16408 | No Req. | No Req. | No Req. | No Req. | No Req. | No Req. | No Req. | Fundamental | No Req. | 12 Meses | Si Req. |  | 0
16279 | Ensenada, Baja California | 16279 | 564.002.1175.01.01 | 53100347 | HELPER | 8 | Binario | Medicina Física y Rehabilitación | *EQUIPO MEDICO* | No. Req | Adq. | 16279 | No Req. | No Req. | No Req. | No Req. | No Req. | No Req. | No Req. | Fundamental | No Req. | 12 Meses | Si Req. |  | 0
12232 | Hidalgo, Tula | 12232 | 533.203.0120.01.01 | 29500005 | CANASTILLA CON CADMIO, DE PLÁSTICO ESTERILIZABLE | 10 | Binario | Laboratorio | *EQUIPO MEDICO* | No. Req | Adq. | 12232 | No Req. | No Req. | No Req. | No Req. | No Req. | No Req. | No Req. | No Req. | No Req. | 12 Meses | No Req. | 520 Charolas, rejillas, racks, agarraderas y tapas (lids) de diversos tipos para almacén, resguardo, transporte o esterilización de instrumental o material de traumatología y ortopedia | 0
12232 | Hidalgo, Tula | 12232 | 533.203.0120.01.01 | 29500005 | CANASTILLA CON CADMIO, DE PLÁSTICO ESTERILIZABLE | 10 | Binario | Laboratorio | *EQUIPO MEDICO* | No. Req | Adq. | 12232 | No Req. | No Req. | No Req. | No Req. | No Req. | No Req. | No Req. | No Req. | No Req. | 12 Meses | No Req. | 520 Charolas, rejillas, racks, agarraderas y tapas (lids) de diversos tipos para almacén, resguardo, transporte o esterilización de instrumental o material de traumatología y ortopedia | 0
12232 | Hidalgo, Tula | 12232 | 533.203.0120.01.01 | 29500005 | CANASTILLA CON CADMIO, DE PLÁSTICO ESTERILIZABLE | 10 | Binario | Laboratorio | *EQUIPO MEDICO* | No. Req | Adq. | 12232 | No Req. | No Req. | No Req. | No Req. | No Req. | No Req. | No Req. | No Req. | No Req. | 12 Meses | No Req. | 520 Charolas, rejillas, racks, agarraderas y tapas (lids) de diversos tipos para almacén, resguardo, transporte o esterilización de instrumental o material de traumatología y ortopedia | 0
12232 | Hidalgo, Tula | 12232 | 533.203.0120.01.01 | 29500005 | CANASTILLA CON CADMIO, DE PLÁSTICO ESTERILIZABLE | 10 | Binario | Laboratorio | *EQUIPO MEDICO* | No. Req | Adq. | 12232 | No Req. | No Req. | No Req. | No Req. | No Req. | No Req. | No Req. | No Req. | No Req. | 12 Meses | No Req. | 520 Charolas, rejillas, racks, agarraderas y tapas (lids) de diversos tipos para almacén, resguardo, transporte o esterilización de instrumental o material de traumatología y ortopedia | 0
12232 | Hidalgo, Tula | 12232 | 533.203.0120.01.01 | 29500005 | CANASTILLA CON CADMIO, DE PLÁSTICO ESTERILIZABLE | 10 | Binario | Laboratorio | *EQUIPO MEDICO* | No. Req | Adq. | 12232 | No Req. | No Req. | No Req. | No Req. | No Req. | No Req. | No Req. | No Req. | No Req. | 12 Meses | No Req. | 520 Charolas, rejillas, racks, agarraderas y tapas (lids) de diversos tipos para almacén, resguardo, transporte o esterilización de instrumental o material de traumatología y ortopedia | 0
12232 | Hidalgo, Tula | 12232 | 533.203.0120.01.01 | 29500005 | CANASTILLA CON CADMIO, DE PLÁSTICO ESTERILIZABLE | 10 | Binario | Laboratorio | *EQUIPO MEDICO* | No. Req | Adq. | 12232 | No Req. | No Req. | No Req. | No Req. | No Req. | No Req. | No Req. | No Req. | No Req. | 12 Meses | No Req. | 520 Charolas, rejillas, racks, agarraderas y tapas (lids) de diversos tipos para almacén, resguardo, transporte o esterilización de instrumental o material de traumatología y ortopedia | 0
12232 | Hidalgo, Tula | 12232 | 533.203.0120.01.01 | 29500005 | CANASTILLA CON CADMIO, DE PLÁSTICO ESTERILIZABLE | 10 | Binario | Laboratorio | *EQUIPO MEDICO* | No. Req | Adq. | 12232 | No Req. | No Req. | No Req. | No Req. | No Req. | No Req. | No Req. | No Req. | No Req. | 12 Meses | No Req. | 520 Charolas, rejillas, racks, agarraderas y tapas (lids) de diversos tipos para almacén, resguardo, transporte o esterilización de instrumental o material de traumatología y ortopedia | 0
16272 | Ensenada, Baja California | 16272 | 564.002.1092.02.01 | 25400411 | POLEAS DOBLES FIJAS A LA PARED | 1 | Binario | Medicina Física y Rehabilitación | *EQUIPO MEDICO* | No. Req | Adq. | 16272 | No Req. | No Req. | No Req. | No Req. | No Req. | No Req. | No Req. | No Req. | No Req. | 12 Meses | No Req. | 1598 Poleas dobles fijas a la pared | 0
18551 | CDMX Norte, Zaragoza | 18551 | 529.123.0190.00.01 | 51900035 | BASCULA MECANICA DE PLATAFORMA, CON CAPACIDAD DE 100 A 300 K | 1 | Binario | Electrónica Médica | *EQUIPO MEDICO* | No. Req | ADQ. | 18551 | #N/A | #N/A | #N/A | #N/A | #N/A | #N/A | #N/A | #N/A | #N/A | #N/A | #N/A | #N/A | #N/A
18551 | Yucatán, Ticúl | 18551 | 529.123.0190.00.01 | 51900035 | BASCULA MECANICA DE PLATAFORMA, CON CAPACIDAD DE 100 A 300 K | 1 | Binario | Electrónica Médica | *EQUIPO MEDICO* | No. Req | ADQ. | 18551 | #N/A | #N/A | #N/A | #N/A | #N/A | #N/A | #N/A | #N/A | #N/A | #N/A | #N/A | #N/A | #N/A
18551 | Chihuahua, Chihuahua | 18551 | 529.123.0190.00.01 | 51900035 | BASCULA MECANICA DE PLATAFORMA, CON CAPACIDAD DE 100 A 300 K | 1 | Binario | Electrónica Médica | *EQUIPO MEDICO* | No. Req | ADQ. | 18551 | #N/A | #N/A | #N/A | #N/A | #N/A | #N/A | #N/A | #N/A | #N/A | #N/A | #N/A | #N/A | #N/A
11905 | Hidalgo, Tula | 11905 | 531.438.0014.01.01 | 53100409 | GAFAS PROTECTORAS PARA EVITAR CONTAMINACIÓN POR LÍQUIDOS CORPORALES | 3 | Binario | Quirófano | *EQUIPO MEDICO* | No. Req | Adq. | 11905 | No Req. | No Req. | No Req. | No Req. | No Req. | No Req. | No Req. | No Req. | No Req. | 6 Meses | No Req. | 1080 Gafas protectoras | 0
11767 | Tuxtla Gutierrez, Chiapas | 11767 | 531.295.1188.03.01 | 53100162 | ESTUCHE DE DIAGNÓSTICO BÁSICO | 1 | Binario | Óptica | *EQUIPO MEDICO* | No. Req | Adq. | 11767 | No Req. | No Req. | No Req. | No Req. | No Req. | No Req. | No Req. | Fundamental | No Req. | 12 Meses | Si Req. |  | Se repite la clave SAI, ¿se debe sumar la cantidad total?
11767 | Tuxtla Gutierrez, Chiapas | 11767 | 531.295.1188.03.01 | 53100162 | ESTUCHE DE DIAGNÓSTICO BÁSICO | 1 | Binario | Óptica | *EQUIPO MEDICO* | No. Req | Adq. | 11767 | No Req. | No Req. | No Req. | No Req. | No Req. | No Req. | No Req. | Fundamental | No Req. | 12 Meses | Si Req. |  | Se repite la clave SAI, ¿se debe sumar la cantidad total?
11767 | Tuxtla Gutierrez, Chiapas | 11767 | 531.295.1188.03.01 | 53100162 | ESTUCHE DE DIAGNÓSTICO BÁSICO | 1 | Binario | Óptica | *EQUIPO MEDICO* | No. Req | Adq. | 11767 | No Req. | No Req. | No Req. | No Req. | No Req. | No Req. | No Req. | Fundamental | No Req. | 12 Meses | Si Req. |  | Se repite la clave SAI, ¿se debe sumar la cantidad total?
11767 | Tuxtla Gutierrez, Chiapas | 11767 | 531.295.1188.03.01 | 53100162 | ESTUCHE DE DIAGNÓSTICO BÁSICO | 1 | Binario | Óptica | *EQUIPO MEDICO* | No. Req | Adq. | 11767 | No Req. | No Req. | No Req. | No Req. | No Req. | No Req. | No Req. | Fundamental | No Req. | 12 Meses | Si Req. |  | Se repite la clave SAI, ¿se debe sumar la cantidad total?
11767 | Tuxtla Gutierrez, Chiapas | 11767 | 531.295.1188.03.01 | 53100162 | ESTUCHE DE DIAGNÓSTICO BÁSICO | 1 | Binario | Óptica | *EQUIPO MEDICO* | No. Req | Adq. | 11767 | No Req. | No Req. | No Req. | No Req. | No Req. | No Req. | No Req. | Fundamental | No Req. | 12 Meses | Si Req. |  | Se repite la clave SAI, ¿se debe sumar la cantidad total?
11767 | Tuxtla Gutierrez, Chiapas | 11767 | 531.295.1188.03.01 | 53100162 | ESTUCHE DE DIAGNÓSTICO BÁSICO | 1 | Binario | Óptica | *EQUIPO MEDICO* | No. Req | Adq. | 11767 | No Req. | No Req. | No Req. | No Req. | No Req. | No Req. | No Req. | Fundamental | No Req. | 12 Meses | Si Req. |  | Se repite la clave SAI, ¿se debe sumar la cantidad total?
11767 | Tuxtla Gutierrez, Chiapas | 11767 | 531.295.1188.03.01 | 53100162 | ESTUCHE DE DIAGNÓSTICO BÁSICO | 1 | Binario | Óptica | *EQUIPO MEDICO* | No. Req | Adq. | 11767 | No Req. | No Req. | No Req. | No Req. | No Req. | No Req. | No Req. | Fundamental | No Req. | 12 Meses | Si Req. |  | Se repite la clave SAI, ¿se debe sumar la cantidad total?
11767 | Tuxtla Gutierrez, Chiapas | 11767 | 531.295.1188.03.01 | 53100162 | ESTUCHE DE DIAGNÓSTICO BÁSICO | 1 | Binario | Óptica | *EQUIPO MEDICO* | No. Req | Adq. | 11767 | No Req. | No Req. | No Req. | No Req. | No Req. | No Req. | No Req. | Fundamental | No Req. | 12 Meses | Si Req. |  | Se repite la clave SAI, ¿se debe sumar la cantidad total?
11767 | Tuxtla Gutierrez, Chiapas | 11767 | 531.295.1188.03.01 | 53100162 | ESTUCHE DE DIAGNÓSTICO BÁSICO | 1 | Binario | Óptica | *EQUIPO MEDICO* | No. Req | Adq. | 11767 | No Req. | No Req. | No Req. | No Req. | No Req. | No Req. | No Req. | Fundamental | No Req. | 12 Meses | Si Req. |  | Se repite la clave SAI, ¿se debe sumar la cantidad total?
11767 | Tuxtla Gutierrez, Chiapas | 11767 | 531.295.1188.03.01 | 53100162 | ESTUCHE DE DIAGNÓSTICO BÁSICO | 1 | Binario | Óptica | *EQUIPO MEDICO* | No. Req | Adq. | 11767 | No Req. | No Req. | No Req. | No Req. | No Req. | No Req. | No Req. | Fundamental | No Req. | 12 Meses | Si Req. |  | Se repite la clave SAI, ¿se debe sumar la cantidad total?
11767 | Tuxtla Gutierrez, Chiapas | 11767 | 531.295.1188.03.01 | 53100162 | ESTUCHE DE DIAGNÓSTICO BÁSICO | 1 | Binario | Óptica | *EQUIPO MEDICO* | No. Req | Adq. | 11767 | No Req. | No Req. | No Req. | No Req. | No Req. | No Req. | No Req. | Fundamental | No Req. | 12 Meses | Si Req. |  | Se repite la clave SAI, ¿se debe sumar la cantidad total?
11767 | Tuxtla Gutierrez, Chiapas | 11767 | 531.295.1188.03.01 | 53100162 | ESTUCHE DE DIAGNÓSTICO BÁSICO | 1 | Binario | Óptica | *EQUIPO MEDICO* | No. Req | Adq. | 11767 | No Req. | No Req. | No Req. | No Req. | No Req. | No Req. | No Req. | Fundamental | No Req. | 12 Meses | Si Req. |  | Se repite la clave SAI, ¿se debe sumar la cantidad total?
11767 | Tuxtla Gutierrez, Chiapas | 11767 | 531.295.1188.03.01 | 53100162 | ESTUCHE DE DIAGNÓSTICO BÁSICO | 1 | Binario | Óptica | *EQUIPO MEDICO* | No. Req | Adq. | 11767 | No Req. | No Req. | No Req. | No Req. | No Req. | No Req. | No Req. | Fundamental | No Req. | 12 Meses | Si Req. |  | Se repite la clave SAI, ¿se debe sumar la cantidad total?
11767 | Tuxtla Gutierrez, Chiapas | 11767 | 531.295.1188.03.01 | 53100162 | ESTUCHE DE DIAGNÓSTICO BÁSICO | 1 | Binario | Óptica | *EQUIPO MEDICO* | No. Req | Adq. | 11767 | No Req. | No Req. | No Req. | No Req. | No Req. | No Req. | No Req. | Fundamental | No Req. | 12 Meses | Si Req. |  | Se repite la clave SAI, ¿se debe sumar la cantidad total?
11767 | Tuxtla Gutierrez, Chiapas | 11767 | 531.295.1188.03.01 | 53100162 | ESTUCHE DE DIAGNÓSTICO BÁSICO | 1 | Binario | Óptica | *EQUIPO MEDICO* | No. Req | Adq. | 11767 | No Req. | No Req. | No Req. | No Req. | No Req. | No Req. | No Req. | Fundamental | No Req. | 12 Meses | Si Req. |  | Se repite la clave SAI, ¿se debe sumar la cantidad total?
11767 | Tuxtla Gutierrez, Chiapas | 11767 | 531.295.1188.03.01 | 53100162 | ESTUCHE DE DIAGNÓSTICO BÁSICO | 1 | Binario | Óptica | *EQUIPO MEDICO* | No. Req | Adq. | 11767 | No Req. | No Req. | No Req. | No Req. | No Req. | No Req. | No Req. | Fundamental | No Req. | 12 Meses | Si Req. |  | Se repite la clave SAI, ¿se debe sumar la cantidad total?
11767 | Tuxtla Gutierrez, Chiapas | 11767 | 531.295.1188.03.01 | 53100162 | ESTUCHE DE DIAGNÓSTICO BÁSICO | 1 | Binario | Óptica | *EQUIPO MEDICO* | No. Req | Adq. | 11767 | No Req. | No Req. | No Req. | No Req. | No Req. | No Req. | No Req. | Fundamental | No Req. | 12 Meses | Si Req. |  | Se repite la clave SAI, ¿se debe sumar la cantidad total?
12274 | Ensenada, Baja California | 12274 | 533.461.0028.01.01 | 29500005 | GRADILLA DE ALAMBRE PARA 90 TUBOS | 15 | Binario | Laboratorio | *EQUIPO MEDICO* | No. Req | Adq. | 12274 | No Req. | No Req. | No Req. | No Req. | No Req. | No Req. | No Req. | No Req. | No Req. | 6 Meses | No Req. | 1105 Gradilla | 0
11665 | Tuxtla Gutierrez, Chiapas | 11665 | 531.140.0179.02.01 | 53101370 | UNIDAD DE ASISTENCIA CIRCULATORIA CON BALON INTRAAORTICO. | 1 | Binario | Mecánica y Fluidos | *EQUIPO MEDICO* | No. Req | Adq. | 11665 | #N/A | #N/A | #N/A | #N/A | #N/A | #N/A | #N/A | #N/A | #N/A | #N/A | #N/A | #N/A | #N/A
11665 | Ensenada, Baja California | 11665 | 531.140.0179.02.01 | 53101370 | UNIDAD DE ASISTENCIA CIRCULATORIA CON BALON INTRAAORTICO. | 1 | Binario | Mecánica y Fluidos | *EQUIPO MEDICO* | No. Req | Adq. | 11665 | #N/A | #N/A | #N/A | #N/A | #N/A | #N/A | #N/A | #N/A | #N/A | #N/A | #N/A | #N/A | #N/A
16227 | Ensenada, Baja California | 16227 | 564.002.0391.01.01 | 53100378 | SILLA DE RELAJACIÓN | 1 | Binario | Medicina Física y Rehabilitación | *EQUIPO MEDICO* | No. Req | Adq. | 16227 | No Req. | No Req. | No Req. | No Req. | No Req. | No Req. | No Req. | No Req. | No Req. | 12 Meses | No Req. | 1810Sillas, para reconocimiento/tratamiento; 1815Sillas, para rehabilitación | 0
11595 | Tuxtla Gutierrez, Chiapas | 11595 | 513.634.0030.01.01 | 53102119 | NEGATOSCOPIO. | 1 | Binario | Imagenología | *EQUIPO MEDICO* | No. Req | ADQ. | 11595 | #N/A | #N/A | #N/A | #N/A | #N/A | #N/A | #N/A | #N/A | #N/A | #N/A | #N/A | #N/A | #N/A
11595 | Ensenada, Baja California | 11595 | 513.634.0030.01.01 | 53102119 | NEGATOSCOPIO. | 1 | Binario | Imagenología | *EQUIPO MEDICO* | No. Req | ADQ. | 11595 | #N/A | #N/A | #N/A | #N/A | #N/A | #N/A | #N/A | #N/A | #N/A | #N/A | #N/A | #N/A | #N/A
16221 | Tuxtla Gutierrez, Chiapas | 16221 | 564.002.0276.02.01 | 53100006 | ANDADERA CON ASIENTO | 3 | Binario | Medicina Física y Rehabilitación | *EQUIPO MEDICO* | No. Req | Adq. | 16221 | No Req. | No Req. | No Req. | No Req. | No Req. | No Req. | No Req. | No Req. | No Req. | 6 Meses | No Req. | 128 Andadores | 0
16272 | Hidalgo, Tula | 16272 | 564.002.1092.02.01 | 25400411 | POLEAS DOBLES FIJAS A LA PARED | 1 | Binario | Medicina Física y Rehabilitación | *EQUIPO MEDICO* | No. Req | Adq. | 16272 | No Req. | No Req. | No Req. | No Req. | No Req. | No Req. | No Req. | No Req. | No Req. | 12 Meses | No Req. | 1598 Poleas dobles fijas a la pared | 0
12273 | Tuxtla Gutierrez, Chiapas | 12273 | 533.461.0010.01.01 | 29500005 | GRADILLA DE ALAMBRE PARA 40 TUBOS | 15 | Binario | Laboratorio | *EQUIPO MEDICO* | No. Req | Adq. | 12273 | No Req. | No Req. | No Req. | No Req. | No Req. | No Req. | No Req. | No Req. | No Req. | 6 Meses | No Req. | 1105 Gradilla | 0
16259 | Ensenada, Baja California | 16259 | 564.002.0912.03.01 | 53100347 | SILLA CON ASIENTO CUADRADO PARA ESTABILIDAD | 1 | Binario | Medicina Física y Rehabilitación | *EQUIPO MEDICO* | No. Req | Adq. | 16259 | No Req. | No Req. | No Req. | No Req. | No Req. | No Req. | No Req. | No Req. | No Req. | 12 Meses | No Req. | 1815 Sillas, para rehabilitación | 0
12275 | Hidalgo, Tula | 12275 | 533.461.0507.01.01 | 29500005 | GRADILLA DE ALAMBRE PARA 72 TUBOS | 15 | Binario | Laboratorio | *EQUIPO MEDICO* | No. Req | Adq. | 12275 | No Req. | No Req. | No Req. | No Req. | No Req. | No Req. | No Req. | No Req. | No Req. | 6 Meses | No Req. | 1105 Gradilla | 0
12080 | Tuxtla Gutierrez, Chiapas | 12080 | 531.698.0019.03.01 | 53100369 | PLANTOSCOPIO | 1 | Binario | Medicina Física y Rehabilitación | *EQUIPO MEDICO* | No. Req | Adq. | 12080 | No Req. | No Req. | Si Req. | No Req. | No Req. | No Req. | No Req. | Fundamental | No Req. | 12 Meses | No Req. | 1589 Plantoscopio | 0
12076 | Tuxtla Gutierrez, Chiapas | 12076 | 531.678.0013.02.01 | 53100410 | PLICÓMETRO | 1 | Binario | Mecánica y Fluidos | *EQUIPO MEDICO* | No. Req | Adq. | 12076 | No Req. | No Req. | No Req. | No Req. | No Req. | No Req. | No Req. | Fundamental | No Req. | 24 Meses | No Req. | 1593 Plicómetro | 0
12076 | Tuxtla Gutierrez, Chiapas | 12076 | 531.678.0013.02.01 | 53100410 | PLICÓMETRO | 1 | Binario | Mecánica y Fluidos | *EQUIPO MEDICO* | No. Req | Adq. | 12076 | No Req. | No Req. | No Req. | No Req. | No Req. | No Req. | No Req. | Fundamental | No Req. | 24 Meses | No Req. | 1593 Plicómetro | 0
11853 | Tuxtla Gutierrez, Chiapas | 11853 | 531.375.0126.03.01 | 53200152 | ESTETOSCOPIO DE CÁPSULA DOBLE | 3 | Binario | Mecánica y Fluidos | *EQUIPO MEDICO* | No. Req | Adq. | 11853 | No Req. | No Req. | No Req. | No Req. | No Req. | No Req. | No Req. | No Req. | No Req. | 12 Meses | Si Req. | 0 | 0
11853 | Tuxtla Gutierrez, Chiapas | 11853 | 531.375.0126.03.01 | 53200152 | ESTETOSCOPIO DE CÁPSULA DOBLE | 3 | Binario | Mecánica y Fluidos | *EQUIPO MEDICO* | No. Req | Adq. | 11853 | No Req. | No Req. | No Req. | No Req. | No Req. | No Req. | No Req. | No Req. | No Req. | 12 Meses | Si Req. | 0 | 0
11853 | Tuxtla Gutierrez, Chiapas | 11853 | 531.375.0126.03.01 | 53200152 | ESTETOSCOPIO DE CÁPSULA DOBLE | 3 | Binario | Mecánica y Fluidos | *EQUIPO MEDICO* | No. Req | Adq. | 11853 | No Req. | No Req. | No Req. | No Req. | No Req. | No Req. | No Req. | No Req. | No Req. | 12 Meses | Si Req. | 0 | 0
11853 | Tuxtla Gutierrez, Chiapas | 11853 | 531.375.0126.03.01 | 53200152 | ESTETOSCOPIO DE CÁPSULA DOBLE | 3 | Binario | Mecánica y Fluidos | *EQUIPO MEDICO* | No. Req | Adq. | 11853 | No Req. | No Req. | No Req. | No Req. | No Req. | No Req. | No Req. | No Req. | No Req. | 12 Meses | Si Req. | 0 | 0
11853 | Tuxtla Gutierrez, Chiapas | 11853 | 531.375.0126.03.01 | 53200152 | ESTETOSCOPIO DE CÁPSULA DOBLE | 3 | Binario | Mecánica y Fluidos | *EQUIPO MEDICO* | No. Req | Adq. | 11853 | No Req. | No Req. | No Req. | No Req. | No Req. | No Req. | No Req. | No Req. | No Req. | 12 Meses | Si Req. | 0 | 0
11853 | Tuxtla Gutierrez, Chiapas | 11853 | 531.375.0126.03.01 | 53200152 | ESTETOSCOPIO DE CÁPSULA DOBLE | 3 | Binario | Mecánica y Fluidos | *EQUIPO MEDICO* | No. Req | Adq. | 11853 | No Req. | No Req. | No Req. | No Req. | No Req. | No Req. | No Req. | No Req. | No Req. | 12 Meses | Si Req. | 0 | 0
11853 | Tuxtla Gutierrez, Chiapas | 11853 | 531.375.0126.03.01 | 53200152 | ESTETOSCOPIO DE CÁPSULA DOBLE | 3 | Binario | Mecánica y Fluidos | *EQUIPO MEDICO* | No. Req | Adq. | 11853 | No Req. | No Req. | No Req. | No Req. | No Req. | No Req. | No Req. | No Req. | No Req. | 12 Meses | Si Req. | 0 | 0
11853 | Tuxtla Gutierrez, Chiapas | 11853 | 531.375.0126.03.01 | 53200152 | ESTETOSCOPIO DE CÁPSULA DOBLE | 3 | Binario | Mecánica y Fluidos | *EQUIPO MEDICO* | No. Req | Adq. | 11853 | No Req. | No Req. | No Req. | No Req. | No Req. | No Req. | No Req. | No Req. | No Req. | 12 Meses | Si Req. | 0 | 0
11631 | Tuxtla Gutierrez, Chiapas | 11631 | 531.060.0134.02.01 | 27200001 | ANTEOJOS EMPLOMADOS | 2 | Binario | Imagenología | *EQUIPO MEDICO* | No. Req | Adq. | 11631 | No Req. | No Req. | No Req. | No Req. | No Req. | No Req. | No Req. | Fundamental | No Req. | 36 Meses | No Req. | 1633 Protección, contra radiofrecuencias | 0
11631 | Tuxtla Gutierrez, Chiapas | 11631 | 531.060.0134.02.01 | 27200001 | ANTEOJOS EMPLOMADOS | 2 | Binario | Imagenología | *EQUIPO MEDICO* | No. Req | Adq. | 11631 | No Req. | No Req. | No Req. | No Req. | No Req. | No Req. | No Req. | Fundamental | No Req. | 36 Meses | No Req. | 1633 Protección, contra radiofrecuencias | 0
11905 | Ensenada, Baja California | 11905 | 531.438.0014.01.01 | 53100409 | GAFAS PROTECTORAS PARA EVITAR CONTAMINACIÓN POR LÍQUIDOS CORPORALES | 3 | Binario | Quirófano | *EQUIPO MEDICO* | No. Req | Adq. | 11905 | No Req. | No Req. | No Req. | No Req. | No Req. | No Req. | No Req. | No Req. | No Req. | 6 Meses | No Req. | 1080 Gafas protectoras | 0
11771 | Hidalgo, Tula | 11771 | 531.304.0072.02.01 | 53100815 | DINAMOMETRO DE BULBO GRADUADO. | 1 | Binario | Medicina Física y Rehabilitación | *EQUIPO MEDICO* | No. Req | Adq. | 11771 | No Req. | No Req. | No Req. | No Req. | No Req. | No Req. | No Req. | No Req. | No Req. | 12 Meses | Si Req. |  | 0
11771 | Hidalgo, Tula | 11771 | 531.304.0072.02.01 | 53100815 | DINAMOMETRO DE BULBO GRADUADO. | 1 | Binario | Medicina Física y Rehabilitación | *EQUIPO MEDICO* | No. Req | Adq. | 11771 | No Req. | No Req. | No Req. | No Req. | No Req. | No Req. | No Req. | No Req. | No Req. | 12 Meses | Si Req. |  | 0
16242 | Navojoa, Sonora | 16242 | 564.002.0664.02.01 | 53100347 | SILLA TIPO BURBUJA | 2 | Binario | Medicina Física y Rehabilitación | *EQUIPO MEDICO* | No. Req | Adq. | 16242 | No Req. | No Req. | No Req. | No Req. | No Req. | No Req. | No Req. | No Req. | No Req. | 12 Meses | No Req. | 1815 Sillas, para rehabilitación | 0
16355 | Tuxtla Gutierrez, Chiapas | 16355 | 531.157.0096.02.01 | 53100142 | CÁMARA CEFÁLICA NEONATAL | 4 | Binario | Mecánica y Fluidos | *EQUIPO MEDICO* | No. Req | Adq. | 16355 | No Req. | No Req. | No Req. | No Req. | No Req. | No Req. | No Req. | Fundamental | No Req. | 24 Meses | Si Req. |  | 0
16355 | Tuxtla Gutierrez, Chiapas | 16355 | 531.157.0096.02.01 | 53100142 | CÁMARA CEFÁLICA NEONATAL | 4 | Binario | Mecánica y Fluidos | *EQUIPO MEDICO* | No. Req | Adq. | 16355 | No Req. | No Req. | No Req. | No Req. | No Req. | No Req. | No Req. | Fundamental | No Req. | 24 Meses | Si Req. |  | 0
16271 | Tuxtla Gutierrez, Chiapas | 16271 | 564.002.1084.02.01 | 53100347 | PLOMADA | 1 | Binario | Medicina Física y Rehabilitación | *EQUIPO MEDICO* | No. Req | Adq. | 16271 | No Req. | No Req. | No Req. | No Req. | No Req. | No Req. | No Req. | No Req. | No Req. | 3 Meses | No Req. | 1594 Plomada postura, poleas dobles y pelotas | 0
11767 | Hidalgo, Tula | 11767 | 531.295.1188.03.01 | 53100162 | ESTUCHE DE DIAGNÓSTICO BÁSICO | 1 | Binario | Óptica | *EQUIPO MEDICO* | No. Req | Adq. | 11767 | No Req. | No Req. | No Req. | No Req. | No Req. | No Req. | No Req. | Fundamental | No Req. | 12 Meses | Si Req. |  | Se repite la clave SAI, ¿se debe sumar la cantidad total?
11767 | Hidalgo, Tula | 11767 | 531.295.1188.03.01 | 53100162 | ESTUCHE DE DIAGNÓSTICO BÁSICO | 1 | Binario | Óptica | *EQUIPO MEDICO* | No. Req | Adq. | 11767 | No Req. | No Req. | No Req. | No Req. | No Req. | No Req. | No Req. | Fundamental | No Req. | 12 Meses | Si Req. |  | Se repite la clave SAI, ¿se debe sumar la cantidad total?
11767 | Hidalgo, Tula | 11767 | 531.295.1188.03.01 | 53100162 | ESTUCHE DE DIAGNÓSTICO BÁSICO | 1 | Binario | Óptica | *EQUIPO MEDICO* | No. Req | Adq. | 11767 | No Req. | No Req. | No Req. | No Req. | No Req. | No Req. | No Req. | Fundamental | No Req. | 12 Meses | Si Req. |  | Se repite la clave SAI, ¿se debe sumar la cantidad total?
11767 | Hidalgo, Tula | 11767 | 531.295.1188.03.01 | 53100162 | ESTUCHE DE DIAGNÓSTICO BÁSICO | 1 | Binario | Óptica | *EQUIPO MEDICO* | No. Req | Adq. | 11767 | No Req. | No Req. | No Req. | No Req. | No Req. | No Req. | No Req. | Fundamental | No Req. | 12 Meses | Si Req. |  | Se repite la clave SAI, ¿se debe sumar la cantidad total?
11767 | Hidalgo, Tula | 11767 | 531.295.1188.03.01 | 53100162 | ESTUCHE DE DIAGNÓSTICO BÁSICO | 1 | Binario | Óptica | *EQUIPO MEDICO* | No. Req | Adq. | 11767 | No Req. | No Req. | No Req. | No Req. | No Req. | No Req. | No Req. | Fundamental | No Req. | 12 Meses | Si Req. |  | Se repite la clave SAI, ¿se debe sumar la cantidad total?
11767 | Hidalgo, Tula | 11767 | 531.295.1188.03.01 | 53100162 | ESTUCHE DE DIAGNÓSTICO BÁSICO | 1 | Binario | Óptica | *EQUIPO MEDICO* | No. Req | Adq. | 11767 | No Req. | No Req. | No Req. | No Req. | No Req. | No Req. | No Req. | Fundamental | No Req. | 12 Meses | Si Req. |  | Se repite la clave SAI, ¿se debe sumar la cantidad total?
11767 | Hidalgo, Tula | 11767 | 531.295.1188.03.01 | 53100162 | ESTUCHE DE DIAGNÓSTICO BÁSICO | 1 | Binario | Óptica | *EQUIPO MEDICO* | No. Req | Adq. | 11767 | No Req. | No Req. | No Req. | No Req. | No Req. | No Req. | No Req. | Fundamental | No Req. | 12 Meses | Si Req. |  | Se repite la clave SAI, ¿se debe sumar la cantidad total?
11767 | Hidalgo, Tula | 11767 | 531.295.1188.03.01 | 53100162 | ESTUCHE DE DIAGNÓSTICO BÁSICO | 1 | Binario | Óptica | *EQUIPO MEDICO* | No. Req | Adq. | 11767 | No Req. | No Req. | No Req. | No Req. | No Req. | No Req. | No Req. | Fundamental | No Req. | 12 Meses | Si Req. |  | Se repite la clave SAI, ¿se debe sumar la cantidad total?
11767 | Hidalgo, Tula | 11767 | 531.295.1188.03.01 | 53100162 | ESTUCHE DE DIAGNÓSTICO BÁSICO | 1 | Binario | Óptica | *EQUIPO MEDICO* | No. Req | Adq. | 11767 | No Req. | No Req. | No Req. | No Req. | No Req. | No Req. | No Req. | Fundamental | No Req. | 12 Meses | Si Req. |  | Se repite la clave SAI, ¿se debe sumar la cantidad total?
11767 | Hidalgo, Tula | 11767 | 531.295.1188.03.01 | 53100162 | ESTUCHE DE DIAGNÓSTICO BÁSICO | 1 | Binario | Óptica | *EQUIPO MEDICO* | No. Req | Adq. | 11767 | No Req. | No Req. | No Req. | No Req. | No Req. | No Req. | No Req. | Fundamental | No Req. | 12 Meses | Si Req. |  | Se repite la clave SAI, ¿se debe sumar la cantidad total?
11767 | Hidalgo, Tula | 11767 | 531.295.1188.03.01 | 53100162 | ESTUCHE DE DIAGNÓSTICO BÁSICO | 1 | Binario | Óptica | *EQUIPO MEDICO* | No. Req | Adq. | 11767 | No Req. | No Req. | No Req. | No Req. | No Req. | No Req. | No Req. | Fundamental | No Req. | 12 Meses | Si Req. |  | Se repite la clave SAI, ¿se debe sumar la cantidad total?
11767 | Hidalgo, Tula | 11767 | 531.295.1188.03.01 | 53100162 | ESTUCHE DE DIAGNÓSTICO BÁSICO | 1 | Binario | Óptica | *EQUIPO MEDICO* | No. Req | Adq. | 11767 | No Req. | No Req. | No Req. | No Req. | No Req. | No Req. | No Req. | Fundamental | No Req. | 12 Meses | Si Req. |  | Se repite la clave SAI, ¿se debe sumar la cantidad total?
11767 | Hidalgo, Tula | 11767 | 531.295.1188.03.01 | 53100162 | ESTUCHE DE DIAGNÓSTICO BÁSICO | 1 | Binario | Óptica | *EQUIPO MEDICO* | No. Req | Adq. | 11767 | No Req. | No Req. | No Req. | No Req. | No Req. | No Req. | No Req. | Fundamental | No Req. | 12 Meses | Si Req. |  | Se repite la clave SAI, ¿se debe sumar la cantidad total?
11767 | Hidalgo, Tula | 11767 | 531.295.1188.03.01 | 53100162 | ESTUCHE DE DIAGNÓSTICO BÁSICO | 1 | Binario | Óptica | *EQUIPO MEDICO* | No. Req | Adq. | 11767 | No Req. | No Req. | No Req. | No Req. | No Req. | No Req. | No Req. | Fundamental | No Req. | 12 Meses | Si Req. |  | Se repite la clave SAI, ¿se debe sumar la cantidad total?
11767 | Hidalgo, Tula | 11767 | 531.295.1188.03.01 | 53100162 | ESTUCHE DE DIAGNÓSTICO BÁSICO | 1 | Binario | Óptica | *EQUIPO MEDICO* | No. Req | Adq. | 11767 | No Req. | No Req. | No Req. | No Req. | No Req. | No Req. | No Req. | Fundamental | No Req. | 12 Meses | Si Req. |  | Se repite la clave SAI, ¿se debe sumar la cantidad total?
11767 | Hidalgo, Tula | 11767 | 531.295.1188.03.01 | 53100162 | ESTUCHE DE DIAGNÓSTICO BÁSICO | 1 | Binario | Óptica | *EQUIPO MEDICO* | No. Req | Adq. | 11767 | No Req. | No Req. | No Req. | No Req. | No Req. | No Req. | No Req. | Fundamental | No Req. | 12 Meses | Si Req. |  | Se repite la clave SAI, ¿se debe sumar la cantidad total?
11767 | Ensenada, Baja California | 11767 | 531.295.1188.03.01 | 53100162 | ESTUCHE DE DIAGNÓSTICO BÁSICO | 1 | Binario | Óptica | *EQUIPO MEDICO* | No. Req | Adq. | 11767 | No Req. | No Req. | No Req. | No Req. | No Req. | No Req. | No Req. | Fundamental | No Req. | 12 Meses | Si Req. |  | Se repite la clave SAI, ¿se debe sumar la cantidad total?
11767 | Ensenada, Baja California | 11767 | 531.295.1188.03.01 | 53100162 | ESTUCHE DE DIAGNÓSTICO BÁSICO | 1 | Binario | Óptica | *EQUIPO MEDICO* | No. Req | Adq. | 11767 | No Req. | No Req. | No Req. | No Req. | No Req. | No Req. | No Req. | Fundamental | No Req. | 12 Meses | Si Req. |  | Se repite la clave SAI, ¿se debe sumar la cantidad total?
11767 | Ensenada, Baja California | 11767 | 531.295.1188.03.01 | 53100162 | ESTUCHE DE DIAGNÓSTICO BÁSICO | 1 | Binario | Óptica | *EQUIPO MEDICO* | No. Req | Adq. | 11767 | No Req. | No Req. | No Req. | No Req. | No Req. | No Req. | No Req. | Fundamental | No Req. | 12 Meses | Si Req. |  | Se repite la clave SAI, ¿se debe sumar la cantidad total?
11767 | Ensenada, Baja California | 11767 | 531.295.1188.03.01 | 53100162 | ESTUCHE DE DIAGNÓSTICO BÁSICO | 1 | Binario | Óptica | *EQUIPO MEDICO* | No. Req | Adq. | 11767 | No Req. | No Req. | No Req. | No Req. | No Req. | No Req. | No Req. | Fundamental | No Req. | 12 Meses | Si Req. |  | Se repite la clave SAI, ¿se debe sumar la cantidad total?
11767 | Ensenada, Baja California | 11767 | 531.295.1188.03.01 | 53100162 | ESTUCHE DE DIAGNÓSTICO BÁSICO | 1 | Binario | Óptica | *EQUIPO MEDICO* | No. Req | Adq. | 11767 | No Req. | No Req. | No Req. | No Req. | No Req. | No Req. | No Req. | Fundamental | No Req. | 12 Meses | Si Req. |  | Se repite la clave SAI, ¿se debe sumar la cantidad total?
11767 | Ensenada, Baja California | 11767 | 531.295.1188.03.01 | 53100162 | ESTUCHE DE DIAGNÓSTICO BÁSICO | 1 | Binario | Óptica | *EQUIPO MEDICO* | No. Req | Adq. | 11767 | No Req. | No Req. | No Req. | No Req. | No Req. | No Req. | No Req. | Fundamental | No Req. | 12 Meses | Si Req. |  | Se repite la clave SAI, ¿se debe sumar la cantidad total?
11767 | Ensenada, Baja California | 11767 | 531.295.1188.03.01 | 53100162 | ESTUCHE DE DIAGNÓSTICO BÁSICO | 1 | Binario | Óptica | *EQUIPO MEDICO* | No. Req | Adq. | 11767 | No Req. | No Req. | No Req. | No Req. | No Req. | No Req. | No Req. | Fundamental | No Req. | 12 Meses | Si Req. |  | Se repite la clave SAI, ¿se debe sumar la cantidad total?
11767 | Ensenada, Baja California | 11767 | 531.295.1188.03.01 | 53100162 | ESTUCHE DE DIAGNÓSTICO BÁSICO | 1 | Binario | Óptica | *EQUIPO MEDICO* | No. Req | Adq. | 11767 | No Req. | No Req. | No Req. | No Req. | No Req. | No Req. | No Req. | Fundamental | No Req. | 12 Meses | Si Req. |  | Se repite la clave SAI, ¿se debe sumar la cantidad total?
11767 | Ensenada, Baja California | 11767 | 531.295.1188.03.01 | 53100162 | ESTUCHE DE DIAGNÓSTICO BÁSICO | 1 | Binario | Óptica | *EQUIPO MEDICO* | No. Req | Adq. | 11767 | No Req. | No Req. | No Req. | No Req. | No Req. | No Req. | No Req. | Fundamental | No Req. | 12 Meses | Si Req. |  | Se repite la clave SAI, ¿se debe sumar la cantidad total?
11767 | Ensenada, Baja California | 11767 | 531.295.1188.03.01 | 53100162 | ESTUCHE DE DIAGNÓSTICO BÁSICO | 1 | Binario | Óptica | *EQUIPO MEDICO* | No. Req | Adq. | 11767 | No Req. | No Req. | No Req. | No Req. | No Req. | No Req. | No Req. | Fundamental | No Req. | 12 Meses | Si Req. |  | Se repite la clave SAI, ¿se debe sumar la cantidad total?
11767 | Ensenada, Baja California | 11767 | 531.295.1188.03.01 | 53100162 | ESTUCHE DE DIAGNÓSTICO BÁSICO | 1 | Binario | Óptica | *EQUIPO MEDICO* | No. Req | Adq. | 11767 | No Req. | No Req. | No Req. | No Req. | No Req. | No Req. | No Req. | Fundamental | No Req. | 12 Meses | Si Req. |  | Se repite la clave SAI, ¿se debe sumar la cantidad total?
11767 | Ensenada, Baja California | 11767 | 531.295.1188.03.01 | 53100162 | ESTUCHE DE DIAGNÓSTICO BÁSICO | 1 | Binario | Óptica | *EQUIPO MEDICO* | No. Req | Adq. | 11767 | No Req. | No Req. | No Req. | No Req. | No Req. | No Req. | No Req. | Fundamental | No Req. | 12 Meses | Si Req. |  | Se repite la clave SAI, ¿se debe sumar la cantidad total?
11767 | Ensenada, Baja California | 11767 | 531.295.1188.03.01 | 53100162 | ESTUCHE DE DIAGNÓSTICO BÁSICO | 1 | Binario | Óptica | *EQUIPO MEDICO* | No. Req | Adq. | 11767 | No Req. | No Req. | No Req. | No Req. | No Req. | No Req. | No Req. | Fundamental | No Req. | 12 Meses | Si Req. |  | Se repite la clave SAI, ¿se debe sumar la cantidad total?
11767 | Ensenada, Baja California | 11767 | 531.295.1188.03.01 | 53100162 | ESTUCHE DE DIAGNÓSTICO BÁSICO | 1 | Binario | Óptica | *EQUIPO MEDICO* | No. Req | Adq. | 11767 | No Req. | No Req. | No Req. | No Req. | No Req. | No Req. | No Req. | Fundamental | No Req. | 12 Meses | Si Req. |  | Se repite la clave SAI, ¿se debe sumar la cantidad total?
11767 | Ensenada, Baja California | 11767 | 531.295.1188.03.01 | 53100162 | ESTUCHE DE DIAGNÓSTICO BÁSICO | 1 | Binario | Óptica | *EQUIPO MEDICO* | No. Req | Adq. | 11767 | No Req. | No Req. | No Req. | No Req. | No Req. | No Req. | No Req. | Fundamental | No Req. | 12 Meses | Si Req. |  | Se repite la clave SAI, ¿se debe sumar la cantidad total?
11767 | Ensenada, Baja California | 11767 | 531.295.1188.03.01 | 53100162 | ESTUCHE DE DIAGNÓSTICO BÁSICO | 1 | Binario | Óptica | *EQUIPO MEDICO* | No. Req | Adq. | 11767 | No Req. | No Req. | No Req. | No Req. | No Req. | No Req. | No Req. | Fundamental | No Req. | 12 Meses | Si Req. |  | Se repite la clave SAI, ¿se debe sumar la cantidad total?
11767 | Ensenada, Baja California | 11767 | 531.295.1188.03.01 | 53100162 | ESTUCHE DE DIAGNÓSTICO BÁSICO | 1 | Binario | Óptica | *EQUIPO MEDICO* | No. Req | Adq. | 11767 | No Req. | No Req. | No Req. | No Req. | No Req. | No Req. | No Req. | Fundamental | No Req. | 12 Meses | Si Req. |  | Se repite la clave SAI, ¿se debe sumar la cantidad total?
11767 | Ensenada, Baja California | 11767 | 531.295.1188.03.01 | 53100162 | ESTUCHE DE DIAGNÓSTICO BÁSICO | 1 | Binario | Óptica | *EQUIPO MEDICO* | No. Req | Adq. | 11767 | No Req. | No Req. | No Req. | No Req. | No Req. | No Req. | No Req. | Fundamental | No Req. | 12 Meses | Si Req. |  | Se repite la clave SAI, ¿se debe sumar la cantidad total?
11663 | Tuxtla Gutierrez, Chiapas | 11663 | 531.116.0377.03.01 | 53200428 | ESFIGMOMANÓMETRO ANEROIDE DE PARED | 2 | Binario | Mecánica y Fluidos | *EQUIPO MEDICO* | No. Req | Adq. | 11663 | No Req. | No Req. | No Req. | No Req. | No Req. | No Req. | No Req. | No Req. | No Req. | 36 Meses | Si Req. |  | Se repite la clave SAI, ¿se debe sumar la cantidad total?
11663 | Tuxtla Gutierrez, Chiapas | 11663 | 531.116.0377.03.01 | 53200428 | ESFIGMOMANÓMETRO ANEROIDE DE PARED | 2 | Binario | Mecánica y Fluidos | *EQUIPO MEDICO* | No. Req | Adq. | 11663 | No Req. | No Req. | No Req. | No Req. | No Req. | No Req. | No Req. | No Req. | No Req. | 36 Meses | Si Req. |  | Se repite la clave SAI, ¿se debe sumar la cantidad total?
11663 | Tuxtla Gutierrez, Chiapas | 11663 | 531.116.0377.03.01 | 53200428 | ESFIGMOMANÓMETRO ANEROIDE DE PARED | 2 | Binario | Mecánica y Fluidos | *EQUIPO MEDICO* | No. Req | Adq. | 11663 | No Req. | No Req. | No Req. | No Req. | No Req. | No Req. | No Req. | No Req. | No Req. | 36 Meses | Si Req. |  | Se repite la clave SAI, ¿se debe sumar la cantidad total?
11663 | Tuxtla Gutierrez, Chiapas | 11663 | 531.116.0377.03.01 | 53200428 | ESFIGMOMANÓMETRO ANEROIDE DE PARED | 2 | Binario | Mecánica y Fluidos | *EQUIPO MEDICO* | No. Req | Adq. | 11663 | No Req. | No Req. | No Req. | No Req. | No Req. | No Req. | No Req. | No Req. | No Req. | 36 Meses | Si Req. |  | Se repite la clave SAI, ¿se debe sumar la cantidad total?
11663 | Tuxtla Gutierrez, Chiapas | 11663 | 531.116.0377.03.01 | 53200428 | ESFIGMOMANÓMETRO ANEROIDE DE PARED | 2 | Binario | Mecánica y Fluidos | *EQUIPO MEDICO* | No. Req | Adq. | 11663 | No Req. | No Req. | No Req. | No Req. | No Req. | No Req. | No Req. | No Req. | No Req. | 36 Meses | Si Req. |  | Se repite la clave SAI, ¿se debe sumar la cantidad total?
11663 | Tuxtla Gutierrez, Chiapas | 11663 | 531.116.0377.03.01 | 53200428 | ESFIGMOMANÓMETRO ANEROIDE DE PARED | 2 | Binario | Mecánica y Fluidos | *EQUIPO MEDICO* | No. Req | Adq. | 11663 | No Req. | No Req. | No Req. | No Req. | No Req. | No Req. | No Req. | No Req. | No Req. | 36 Meses | Si Req. |  | Se repite la clave SAI, ¿se debe sumar la cantidad total?
16221 | Hidalgo, Tula | 16221 | 564.002.0276.02.01 | 53100006 | ANDADERA CON ASIENTO | 3 | Binario | Medicina Física y Rehabilitación | *EQUIPO MEDICO* | No. Req | Adq. | 16221 | No Req. | No Req. | No Req. | No Req. | No Req. | No Req. | No Req. | No Req. | No Req. | 6 Meses | No Req. | 128 Andadores | 0
12274 | Hidalgo, Tula | 12274 | 533.461.0028.01.01 | 29500005 | GRADILLA DE ALAMBRE PARA 90 TUBOS | 15 | Binario | Laboratorio | *EQUIPO MEDICO* | No. Req | Adq. | 12274 | No Req. | No Req. | No Req. | No Req. | No Req. | No Req. | No Req. | No Req. | No Req. | 6 Meses | No Req. | 1105 Gradilla | 0
19340 | Tuxtla Gutierrez, Chiapas | 19340 | 531.252.0069.00.01 | 53100203 | EQUIPO DE FOTOTERAPIA DE CUERPO ENTERO. | 1 | Binario | Mecánica y Fluidos | *EQUIPO MEDICO* | No. Req | Adq. | 19340 | No Req. | No Req. | Si Req. | No Req. | No Req. | No Req. | No Req. | Intermedia | Si Req. | 36 Meses | Si Req. |  | 0
20669 | Tuxtla Gutierrez, Chiapas | 20669 | 531.616.5116.01.01 | 53100236 | MESA QUIRÚRGICA UNIVERSAL AVANZADA (PARA ORTOPEDIA Y TRAUMATOLOGÍA) | 1 | Binario | Quirófano | *EQUIPO MEDICO* | No. Req | Adq. | 20669 | No Req. | No Req. | No Req. | No Req. | No Req. | No Req. | No Req. | Fundamental | Si Req. | 36 Meses | No Req. | 1367 Mesa de cirugía | 0
16445 | Tuxtla Gutierrez, Chiapas | 16445 | 531.254.0122.01.01 | 53100347 | EQUIPO COMPUTARIZADO PARA SIMULACIÓN LABORAL (INTERMEDIO) | 1 | Binario | Medicina Física y Rehabilitación | *EQUIPO MEDICO* | No. Req | Adq. | 16445 | No Req. | No Req. | Si Req. | No Req. | No Req. | No Req. | No Req. | Avanzada | Si Req. | 36 Meses | Si Req. |  | 0
21293 | Tuxtla Gutierrez, Chiapas | 21293 | 523.975.0019.00.01 | 53100862 | ANALIZADOR DE COMPOSICION CORPORAL PARA PACIENTES AMBULATORIOS. | 1 | Binario | Electrónica Médica | *EQUIPO MEDICO* | No. Req | Adq. | 21293 | No Req. | No Req. | Si Req. | No Req. | No Req. | No Req. | No Req. | Fundamental | Si Req. | 36 Meses | No Req. | No Req. | 0
12235 | Tuxtla Gutierrez, Chiapas | 12235 | 533.224.0646.02.01 | 53100379 | CENTRÍFUGA CLÍNICA DE MESA PARA OCHO TUBOS | 1 | Binario | Laboratorio | *EQUIPO MEDICO* | No. Req | Adq. | 12235 | No Req. | No Req. | Si Req. | No Req. | No Req. | No Req. | No Req. | Fundamental | Si Req. | 36 Meses | No Req. | 497 Centrífuga para uso clínico y sus componentes | 0
19224 | Tuxtla Gutierrez, Chiapas | 19224 | 533.622.0925.03.01 | 53200198 | MICROSCOPIO PARA TRABAJO DE RUTINA DE CAMPO CLARO | 3 | Binario | Laboratorio | *EQUIPO MEDICO* | No. Req | Adq. | 19224 | No Req. | No Req. | Si Req. | No Req. | No Req. | No Req. | No Req. | Fundamental | Si Req. | 36 Meses | No Req. | 1410 Microscopios | 0
19224 | Tuxtla Gutierrez, Chiapas | 19224 | 533.622.0925.03.01 | 53200198 | MICROSCOPIO PARA TRABAJO DE RUTINA DE CAMPO CLARO | 2 | Binario | Laboratorio | *EQUIPO MEDICO* | No. Req | Adq. | 19224 | No Req. | No Req. | Si Req. | No Req. | No Req. | No Req. | No Req. | Fundamental | Si Req. | 36 Meses | No Req. | 1410 Microscopios | 0
19224 | Tuxtla Gutierrez, Chiapas | 19224 | 533.622.0925.03.01 | 53200198 | MICROSCOPIO PARA TRABAJO DE RUTINA DE CAMPO CLARO | 2 | Binario | Laboratorio | *EQUIPO MEDICO* | No. Req | Adq. | 19224 | No Req. | No Req. | Si Req. | No Req. | No Req. | No Req. | No Req. | Fundamental | Si Req. | 36 Meses | No Req. | 1410 Microscopios | 0
19224 | Tuxtla Gutierrez, Chiapas | 19224 | 533.622.0925.03.01 | 53200198 | MICROSCOPIO PARA TRABAJO DE RUTINA DE CAMPO CLARO | 1 | Binario | Laboratorio | *EQUIPO MEDICO* | No. Req | Adq. | 19224 | No Req. | No Req. | Si Req. | No Req. | No Req. | No Req. | No Req. | Fundamental | Si Req. | 36 Meses | No Req. | 1410 Microscopios | 0
19224 | Tuxtla Gutierrez, Chiapas | 19224 | 533.622.0925.03.01 | 53200198 | MICROSCOPIO PARA TRABAJO DE RUTINA DE CAMPO CLARO | 1 | Binario | Laboratorio | *EQUIPO MEDICO* | No. Req | Adq. | 19224 | No Req. | No Req. | Si Req. | No Req. | No Req. | No Req. | No Req. | Fundamental | Si Req. | 36 Meses | No Req. | 1410 Microscopios | 0
19224 | Tuxtla Gutierrez, Chiapas | 19224 | 533.622.0925.03.01 | 53200198 | MICROSCOPIO PARA TRABAJO DE RUTINA DE CAMPO CLARO | 2 | Binario | Laboratorio | *EQUIPO MEDICO* | No. Req | Adq. | 19224 | No Req. | No Req. | Si Req. | No Req. | No Req. | No Req. | No Req. | Fundamental | Si Req. | 36 Meses | No Req. | 1410 Microscopios | 0
19226 | Tuxtla Gutierrez, Chiapas | 19226 | 533.622.1006.03.01 | 53200198 | MICROSCOPIO CON DOBLE CABEZAL. | 2 | Binario | Laboratorio | *EQUIPO MEDICO* | No. Req | Adq. | 19226 | No Req. | No Req. | Si Req. | No Req. | No Req. | No Req. | No Req. | Fundamental | Si Req. | 36 Meses | No Req. | 1410 Microscopios | 0
19227 | Tuxtla Gutierrez, Chiapas | 19227 | 533.786.0018.02.01 | 53100287 | REFRIGERADOR CONGELADOR DE 5.4 PIES CUBICOS. | 1 | Binario | Laboratorio | *EQUIPO MEDICO* | No. Req | Adq. | 19227 | No Req. | No Req. | Si Req. | No Req. | No Req. | No Req. | No Req. | Fundamental | Si Req. | 36 Meses | No Req. | 1712 Refrigeradores, para laboratorio | 0
19227 | Tuxtla Gutierrez, Chiapas | 19227 | 533.786.0018.02.01 | 53100287 | REFRIGERADOR CONGELADOR DE 5.4 PIES CUBICOS. | 1 | Binario | Laboratorio | *EQUIPO MEDICO* | No. Req | Adq. | 19227 | No Req. | No Req. | Si Req. | No Req. | No Req. | No Req. | No Req. | Fundamental | Si Req. | 36 Meses | No Req. | 1712 Refrigeradores, para laboratorio | 0
19227 | Tuxtla Gutierrez, Chiapas | 19227 | 533.786.0018.02.01 | 53100287 | REFRIGERADOR CONGELADOR DE 5.4 PIES CUBICOS. | 1 | Binario | Laboratorio | *EQUIPO MEDICO* | No. Req | Adq. | 19227 | No Req. | No Req. | Si Req. | No Req. | No Req. | No Req. | No Req. | Fundamental | Si Req. | 36 Meses | No Req. | 1712 Refrigeradores, para laboratorio | 0
19227 | Tuxtla Gutierrez, Chiapas | 19227 | 533.786.0018.02.01 | 53100287 | REFRIGERADOR CONGELADOR DE 5.4 PIES CUBICOS. | 1 | Binario | Laboratorio | *EQUIPO MEDICO* | No. Req | Adq. | 19227 | No Req. | No Req. | Si Req. | No Req. | No Req. | No Req. | No Req. | Fundamental | Si Req. | 36 Meses | No Req. | 1712 Refrigeradores, para laboratorio | 0
21293 | Tuxtla Gutierrez, Chiapas | 21293 | 523.975.0019.00.01 | 53100862 | ANALIZADOR DE COMPOSICION CORPORAL PARA PACIENTES AMBULATORIOS. | 1 | Binario | Electrónica Médica | *EQUIPO MEDICO* | No. Req | Adq. | 21293 | No Req. | No Req. | Si Req. | No Req. | No Req. | No Req. | No Req. | Fundamental | Si Req. | 36 Meses | No Req. | No Req. | 0
19201 | Tuxtla Gutierrez, Chiapas | 19201 | 533.159.0017.02.01 | 53100887 | CAMPANA DE FLUJO LAMINAR. | 1 | Binario | Laboratorio | *EQUIPO MEDICO* | No. Req | Adq. | 19201 | No Req. | No Req. | Si Req. | No Req. | No Req. | No Req. | No Req. | Fundamental | Si Req. | 36 Meses | No Req. | 319 Cabina de seguridad biológica | 0
18598 | Tuxtla Gutierrez, Chiapas | 18598 | 540.090.0057.00.01 | 53100070 | CAMPANA DE FLUJO LAMINAR VERTICAL TIPO II. CABINAS DE BIOSEGURIDAD | 1 | Binario | Laboratorio | *EQUIPO MEDICO* | Si Req. | Adq. | 18598 | Si Req. | No Req. | Si Req. | No Req. | No Req. | No Req. | Si Req. | Fundamental | Si Req. | 36 Meses | No Req. | 319 Cabina de seguridad biológica | 0
16242 | Yucatán, Ticúl | 16242 | 564.002.0664.02.01 | 53100347 | SILLA TIPO BURBUJA | 2 | Binario | Medicina Física y Rehabilitación | *EQUIPO MEDICO* | No. Req | Adq. | 16242 | No Req. | No Req. | No Req. | No Req. | No Req. | No Req. | No Req. | No Req. | No Req. | 12 Meses | No Req. | 1815 Sillas, para rehabilitación | 0
16242 | Tuxtla Gutierrez, Chiapas | 16242 | 564.002.0664.02.01 | 53100347 | SILLA TIPO BURBUJA | 2 | Binario | Medicina Física y Rehabilitación | *EQUIPO MEDICO* | No. Req | Adq. | 16242 | No Req. | No Req. | No Req. | No Req. | No Req. | No Req. | No Req. | No Req. | No Req. | 12 Meses | No Req. | 1815 Sillas, para rehabilitación | 0
16242 | Chihuahua, Chihuahua | 16242 | 564.002.0664.02.01 | 53100347 | SILLA TIPO BURBUJA | 2 | Binario | Medicina Física y Rehabilitación | *EQUIPO MEDICO* | No. Req | Adq. | 16242 | No Req. | No Req. | No Req. | No Req. | No Req. | No Req. | No Req. | No Req. | No Req. | 12 Meses | No Req. | 1815 Sillas, para rehabilitación | 0
16242 | Ensenada, Baja California | 16242 | 564.002.0664.02.01 | 53100347 | SILLA TIPO BURBUJA | 2 | Binario | Medicina Física y Rehabilitación | *EQUIPO MEDICO* | No. Req | Adq. | 16242 | No Req. | No Req. | No Req. | No Req. | No Req. | No Req. | No Req. | No Req. | No Req. | 12 Meses | No Req. | 1815 Sillas, para rehabilitación | 0
12273 | Hidalgo, Tula | 12273 | 533.461.0010.01.01 | 29500005 | GRADILLA DE ALAMBRE PARA 40 TUBOS | 15 | Binario | Laboratorio | *EQUIPO MEDICO* | No. Req | Adq. | 12273 | No Req. | No Req. | No Req. | No Req. | No Req. | No Req. | No Req. | No Req. | No Req. | 6 Meses | No Req. | 1105 Gradilla | 0
12273 | Ensenada, Baja California | 12273 | 533.461.0010.01.01 | 29500005 | GRADILLA DE ALAMBRE PARA 40 TUBOS | 15 | Binario | Laboratorio | *EQUIPO MEDICO* | No. Req | Adq. | 12273 | No Req. | No Req. | No Req. | No Req. | No Req. | No Req. | No Req. | No Req. | No Req. | 6 Meses | No Req. | 1105 Gradilla | 0
16264 | Yucatán, Ticúl | 16264 | 564.002.0979.04.01 | 27300016 | BARRAS SUECAS (ESPALDERAS) | 2 | Binario | Medicina Física y Rehabilitación | *EQUIPO MEDICO* | No. Req | Adq. | 16264 | No Req. | No Req. | No Req. | No Req. | No Req. | No Req. | No Req. | No Req. | No Req. | 12 Meses | No Req. | 238 Barras suecas o espalderas | 0
16264 | Chihuahua, Chihuahua | 16264 | 564.002.0979.04.01 | 27300016 | BARRAS SUECAS (ESPALDERAS) | 2 | Binario | Medicina Física y Rehabilitación | *EQUIPO MEDICO* | No. Req | Adq. | 16264 | No Req. | No Req. | No Req. | No Req. | No Req. | No Req. | No Req. | No Req. | No Req. | 12 Meses | No Req. | 238 Barras suecas o espalderas | 0
12080 | Hidalgo, Tula | 12080 | 531.698.0019.03.01 | 53100369 | PLANTOSCOPIO | 1 | Binario | Medicina Física y Rehabilitación | *EQUIPO MEDICO* | No. Req | Adq. | 12080 | No Req. | No Req. | Si Req. | No Req. | No Req. | No Req. | No Req. | Fundamental | No Req. | 12 Meses | No Req. | 1589 Plantoscopio | 0
11853 | Hidalgo, Tula | 11853 | 531.375.0126.03.01 | 53200152 | ESTETOSCOPIO DE CÁPSULA DOBLE | 3 | Binario | Mecánica y Fluidos | *EQUIPO MEDICO* | No. Req | Adq. | 11853 | No Req. | No Req. | No Req. | No Req. | No Req. | No Req. | No Req. | No Req. | No Req. | 12 Meses | Si Req. | 0 | 0
12079 | Tuxtla Gutierrez, Chiapas | 12079 | 531.695.0061.02.01 | 29500005 | PORTA MANDILES | 1 | Binario | Imagenología | *EQUIPO MEDICO* | No. Req | Adq. | 12079 | No Req. | No Req. | No Req. | No Req. | No Req. | No Req. | No Req. | Fundamental | No Req. | 36 Meses | No Req. | 1633 Protección, contra radiofrecuencias | 0
12079 | Tuxtla Gutierrez, Chiapas | 12079 | 531.695.0061.02.01 | 29500005 | PORTA MANDILES | 1 | Binario | Imagenología | *EQUIPO MEDICO* | No. Req | Adq. | 12079 | No Req. | No Req. | No Req. | No Req. | No Req. | No Req. | No Req. | Fundamental | No Req. | 36 Meses | No Req. | 1633 Protección, contra radiofrecuencias | 0
12079 | Tuxtla Gutierrez, Chiapas | 12079 | 531.695.0061.02.01 | 29500005 | PORTA MANDILES | 1 | Binario | Imagenología | *EQUIPO MEDICO* | No. Req | Adq. | 12079 | No Req. | No Req. | No Req. | No Req. | No Req. | No Req. | No Req. | Fundamental | No Req. | 36 Meses | No Req. | 1633 Protección, contra radiofrecuencias | 0
12079 | Tuxtla Gutierrez, Chiapas | 12079 | 531.695.0061.02.01 | 29500005 | PORTA MANDILES | 1 | Binario | Imagenología | *EQUIPO MEDICO* | No. Req | Adq. | 12079 | No Req. | No Req. | No Req. | No Req. | No Req. | No Req. | No Req. | Fundamental | No Req. | 36 Meses | No Req. | 1633 Protección, contra radiofrecuencias | 0
16357 | CDMX Norte, Zaragoza | 16357 | 531.157.0096.02.01 | 53100142 | CÁMARA CEFÁLICA PREESCOLARES | 8 | Binario | Mecánica y Fluidos | *EQUIPO MEDICO* | No. Req | Adq. | 16357 | No Req. | No Req. | No Req. | No Req. | No Req. | No Req. | No Req. | Fundamental | No Req. | 24 Meses | Si Req. |  | 0
19024 | Tuxtla Gutierrez, Chiapas | 19024 | 523.603.0394.00.01 | 51900191 | MARMITA DE VOLTEO, CAPACIDAD DE 225 LITROS (60 GALONES), A VAPOR. | 4 | Binario | Equipo de Cocina y Comedor | *EQUIPO DE COCINA Y COMEDOR* | Si Req. | Adq. | 19024 | Si Req. | No Req. | No Req. | Si Req. | No Req. | Si Req. | Si Req. | Fundamental | Si Req. | 36 Meses | No Req. | No Req. | 0
16265 | Tuxtla Gutierrez, Chiapas | 16265 | 564.002.0987.02.01 | 53100347 | ESPEJO PARA VALORAR POSTURA | 1 | Binario | Medicina Física y Rehabilitación | *EQUIPO MEDICO* | No. Req | Adq. | 16265 | No Req. | No Req. | No Req. | No Req. | No Req. | No Req. | No Req. | No Req. | No Req. | 12 Meses | No Req. | 958 Espejo de una sección para valorar postura | 0
16265 | Tuxtla Gutierrez, Chiapas | 16265 | 564.002.0987.02.01 | 53100347 | ESPEJO PARA VALORAR POSTURA | 1 | Binario | Medicina Física y Rehabilitación | *EQUIPO MEDICO* | No. Req | Adq. | 16265 | No Req. | No Req. | No Req. | No Req. | No Req. | No Req. | No Req. | No Req. | No Req. | 12 Meses | No Req. | 958 Espejo de una sección para valorar postura | 0
11878 | Navojoa, Sonora | 11878 | 531.389.0070.00.01 | 53100470 | EXOFTALMOMETRO DE PRISMAS | 1 | Binario | Oftalmología | *EQUIPO MEDICO* | No. Req | Adq. | 11878 | No Req. | No Req. | No Req. | No Req. | No Req. | No Req. | No Req. | Intermedia | No Req. | 36 Meses | No Req. | 1725 Reglas de medición (con escalas especiales, sirven para realizar diferentes mediciones fuera del paciente sobre algunos dispositivos en particular) | 0
11913 | Tuxtla Gutierrez, Chiapas | 11913 | 531.455.0053.12.01 | 27200013 | GUANTES DE PLOMO | 2 | Binario | Imagenología | *EQUIPO MEDICO* | No. Req | Adq. | 11913 | No Req. | No Req. | No Req. | No Req. | No Req. | No Req. | No Req. | Fundamental | No Req. | 36 Meses | Si Req. | 0 | 0
11913 | Tuxtla Gutierrez, Chiapas | 11913 | 531.455.0053.12.01 | 27200013 | GUANTES DE PLOMO | 2 | Binario | Imagenología | *EQUIPO MEDICO* | No. Req | Adq. | 11913 | No Req. | No Req. | No Req. | No Req. | No Req. | No Req. | No Req. | Fundamental | No Req. | 36 Meses | Si Req. | 0 | 0
11913 | Tuxtla Gutierrez, Chiapas | 11913 | 531.455.0053.12.01 | 27200013 | GUANTES DE PLOMO | 2 | Binario | Imagenología | *EQUIPO MEDICO* | No. Req | Adq. | 11913 | No Req. | No Req. | No Req. | No Req. | No Req. | No Req. | No Req. | Fundamental | No Req. | 36 Meses | Si Req. | 0 | 0
12275 | Ensenada, Baja California | 12275 | 533.461.0507.01.01 | 29500005 | GRADILLA DE ALAMBRE PARA 72 TUBOS | 15 | Binario | Laboratorio | *EQUIPO MEDICO* | No. Req | Adq. | 12275 | No Req. | No Req. | No Req. | No Req. | No Req. | No Req. | No Req. | No Req. | No Req. | 6 Meses | No Req. | 1105 Gradilla | 0
16402 | Navojoa, Sonora | 16402 | 531.784.0204.03.01 | 25404627 | REANIMADOR DE ASISTENCIA VENTILATORIA (NEONATAL) | 3 | Binario | Mecánica y Fluidos | *EQUIPO MEDICO* | No. Req | Adq. | 16402 | No Req. | No Req. | No Req. | No Req. | No Req. | No Req. | No Req. | Fundamental | No Req. | 12 Meses | Si Req. |  | 0
12076 | Ensenada, Baja California | 12076 | 531.678.0013.02.01 | 53100410 | PLICÓMETRO | 1 | Binario | Mecánica y Fluidos | *EQUIPO MEDICO* | No. Req | Adq. | 12076 | No Req. | No Req. | No Req. | No Req. | No Req. | No Req. | No Req. | Fundamental | No Req. | 24 Meses | No Req. | 1593 Plicómetro | 0
12076 | Ensenada, Baja California | 12076 | 531.678.0013.02.01 | 53100410 | PLICÓMETRO | 1 | Binario | Mecánica y Fluidos | *EQUIPO MEDICO* | No. Req | Adq. | 12076 | No Req. | No Req. | No Req. | No Req. | No Req. | No Req. | No Req. | Fundamental | No Req. | 24 Meses | No Req. | 1593 Plicómetro | 0
12076 | Ensenada, Baja California | 12076 | 531.678.0013.02.01 | 53100410 | PLICÓMETRO | 1 | Binario | Mecánica y Fluidos | *EQUIPO MEDICO* | No. Req | Adq. | 12076 | No Req. | No Req. | No Req. | No Req. | No Req. | No Req. | No Req. | Fundamental | No Req. | 24 Meses | No Req. | 1593 Plicómetro | 0
12076 | Ensenada, Baja California | 12076 | 531.678.0013.02.01 | 53100410 | PLICÓMETRO | 1 | Binario | Mecánica y Fluidos | *EQUIPO MEDICO* | No. Req | Adq. | 12076 | No Req. | No Req. | No Req. | No Req. | No Req. | No Req. | No Req. | Fundamental | No Req. | 24 Meses | No Req. | 1593 Plicómetro | 0
12076 | Ensenada, Baja California | 12076 | 531.678.0013.02.01 | 53100410 | PLICÓMETRO | 1 | Binario | Mecánica y Fluidos | *EQUIPO MEDICO* | No. Req | Adq. | 12076 | No Req. | No Req. | No Req. | No Req. | No Req. | No Req. | No Req. | Fundamental | No Req. | 24 Meses | No Req. | 1593 Plicómetro | 0
12076 | Ensenada, Baja California | 12076 | 531.678.0013.02.01 | 53100410 | PLICÓMETRO | 1 | Binario | Mecánica y Fluidos | *EQUIPO MEDICO* | No. Req | Adq. | 12076 | No Req. | No Req. | No Req. | No Req. | No Req. | No Req. | No Req. | Fundamental | No Req. | 24 Meses | No Req. | 1593 Plicómetro | 0
16251 | Navojoa, Sonora | 16251 | 564.002.0813.02.01 | 27200004 | TABLA PARA TRASLADOS | 4 | Binario | Medicina Física y Rehabilitación | *EQUIPO MEDICO* | No. Req | Adq. | 16251 | No Req. | No Req. | No Req. | No Req. | No Req. | No Req. | No Req. | No Req. | No Req. | 12 Meses | No Req. | 5 Accesorios para ejercicios (pesas, tablas, mancuernas y discos) | 0
11631 | Ensenada, Baja California | 11631 | 531.060.0134.02.01 | 27200001 | ANTEOJOS EMPLOMADOS | 2 | Binario | Imagenología | *EQUIPO MEDICO* | No. Req | Adq. | 11631 | No Req. | No Req. | No Req. | No Req. | No Req. | No Req. | No Req. | Fundamental | No Req. | 36 Meses | No Req. | 1633 Protección, contra radiofrecuencias | 0
19202 | Tuxtla Gutierrez, Chiapas | 19202 | 533.203.0021.02.01 | 29500005 | CANASTILLA DE ALUMINIO | 10 | Binario | Laboratorio | *EQUIPO MEDICO* | No. Req | Adq. | 19202 | No Req. | No Req. | No Req. | No Req. | No Req. | No Req. | No Req. | No Req. | No Req. | 12 Meses | No Req. | 520 Charolas, rejillas, racks, agarraderas y tapas (lids) de diversos tipos para almacén, resguardo, transporte o esterilización de instrumental o material de traumatología y ortopedia | 0
19202 | Tuxtla Gutierrez, Chiapas | 19202 | 533.203.0021.02.01 | 29500005 | CANASTILLA DE ALUMINIO | 10 | Binario | Laboratorio | *EQUIPO MEDICO* | No. Req | Adq. | 19202 | No Req. | No Req. | No Req. | No Req. | No Req. | No Req. | No Req. | No Req. | No Req. | 12 Meses | No Req. | 520 Charolas, rejillas, racks, agarraderas y tapas (lids) de diversos tipos para almacén, resguardo, transporte o esterilización de instrumental o material de traumatología y ortopedia | 0
19202 | Tuxtla Gutierrez, Chiapas | 19202 | 533.203.0021.02.01 | 29500005 | CANASTILLA DE ALUMINIO | 10 | Binario | Laboratorio | *EQUIPO MEDICO* | No. Req | Adq. | 19202 | No Req. | No Req. | No Req. | No Req. | No Req. | No Req. | No Req. | No Req. | No Req. | 12 Meses | No Req. | 520 Charolas, rejillas, racks, agarraderas y tapas (lids) de diversos tipos para almacén, resguardo, transporte o esterilización de instrumental o material de traumatología y ortopedia | 0
19202 | Tuxtla Gutierrez, Chiapas | 19202 | 533.203.0021.02.01 | 29500005 | CANASTILLA DE ALUMINIO | 10 | Binario | Laboratorio | *EQUIPO MEDICO* | No. Req | Adq. | 19202 | No Req. | No Req. | No Req. | No Req. | No Req. | No Req. | No Req. | No Req. | No Req. | 12 Meses | No Req. | 520 Charolas, rejillas, racks, agarraderas y tapas (lids) de diversos tipos para almacén, resguardo, transporte o esterilización de instrumental o material de traumatología y ortopedia | 0
19202 | Tuxtla Gutierrez, Chiapas | 19202 | 533.203.0021.02.01 | 29500005 | CANASTILLA DE ALUMINIO | 10 | Binario | Laboratorio | *EQUIPO MEDICO* | No. Req | Adq. | 19202 | No Req. | No Req. | No Req. | No Req. | No Req. | No Req. | No Req. | No Req. | No Req. | 12 Meses | No Req. | 520 Charolas, rejillas, racks, agarraderas y tapas (lids) de diversos tipos para almacén, resguardo, transporte o esterilización de instrumental o material de traumatología y ortopedia | 0
19202 | Tuxtla Gutierrez, Chiapas | 19202 | 533.203.0021.02.01 | 29500005 | CANASTILLA DE ALUMINIO | 10 | Binario | Laboratorio | *EQUIPO MEDICO* | No. Req | Adq. | 19202 | No Req. | No Req. | No Req. | No Req. | No Req. | No Req. | No Req. | No Req. | No Req. | 12 Meses | No Req. | 520 Charolas, rejillas, racks, agarraderas y tapas (lids) de diversos tipos para almacén, resguardo, transporte o esterilización de instrumental o material de traumatología y ortopedia | 0
19202 | Tuxtla Gutierrez, Chiapas | 19202 | 533.203.0021.02.01 | 29500005 | CANASTILLA DE ALUMINIO | 10 | Binario | Laboratorio | *EQUIPO MEDICO* | No. Req | Adq. | 19202 | No Req. | No Req. | No Req. | No Req. | No Req. | No Req. | No Req. | No Req. | No Req. | 12 Meses | No Req. | 520 Charolas, rejillas, racks, agarraderas y tapas (lids) de diversos tipos para almacén, resguardo, transporte o esterilización de instrumental o material de traumatología y ortopedia | 0
16271 | Hidalgo, Tula | 16271 | 564.002.1084.02.01 | 53100347 | PLOMADA | 1 | Binario | Medicina Física y Rehabilitación | *EQUIPO MEDICO* | No. Req | Adq. | 16271 | No Req. | No Req. | No Req. | No Req. | No Req. | No Req. | No Req. | No Req. | No Req. | 3 Meses | No Req. | 1594 Plomada postura, poleas dobles y pelotas | 0
12033 | CDMX Norte, Zaragoza | 12033 | 531.616.5066.03.01 | 53100248 | MESA PARA TRATAMIENTO FISIÁTRICO | 1 | Binario | Medicina Física y Rehabilitación | *EQUIPO MEDICO* | No. Req | Adq. | 12033 | No Req. | No Req. | No Req. | No Req. | No Req. | No Req. | No Req. | No Req. | No Req. | 12 Meses | No Req. | 1400 Mesas para tratamiento para fisioterapia y accesorios | 0
12033 | Puebla, San Alejandro | 12033 | 531.616.5066.03.01 | 53100248 | MESA PARA TRATAMIENTO FISIÁTRICO | 1 | Binario | Medicina Física y Rehabilitación | *EQUIPO MEDICO* | No. Req | Adq. | 12033 | No Req. | No Req. | No Req. | No Req. | No Req. | No Req. | No Req. | No Req. | No Req. | 12 Meses | No Req. | 1400 Mesas para tratamiento para fisioterapia y accesorios | 0
11663 | Hidalgo, Tula | 11663 | 531.116.0377.03.01 | 53200428 | ESFIGMOMANÓMETRO ANEROIDE DE PARED | 2 | Binario | Mecánica y Fluidos | *EQUIPO MEDICO* | No. Req | Adq. | 11663 | No Req. | No Req. | No Req. | No Req. | No Req. | No Req. | No Req. | No Req. | No Req. | 36 Meses | Si Req. |  | Se repite la clave SAI, ¿se debe sumar la cantidad total?
11663 | Hidalgo, Tula | 11663 | 531.116.0377.03.01 | 53200428 | ESFIGMOMANÓMETRO ANEROIDE DE PARED | 2 | Binario | Mecánica y Fluidos | *EQUIPO MEDICO* | No. Req | Adq. | 11663 | No Req. | No Req. | No Req. | No Req. | No Req. | No Req. | No Req. | No Req. | No Req. | 36 Meses | Si Req. |  | Se repite la clave SAI, ¿se debe sumar la cantidad total?
11663 | Hidalgo, Tula | 11663 | 531.116.0377.03.01 | 53200428 | ESFIGMOMANÓMETRO ANEROIDE DE PARED | 2 | Binario | Mecánica y Fluidos | *EQUIPO MEDICO* | No. Req | Adq. | 11663 | No Req. | No Req. | No Req. | No Req. | No Req. | No Req. | No Req. | No Req. | No Req. | 36 Meses | Si Req. |  | Se repite la clave SAI, ¿se debe sumar la cantidad total?
11663 | Hidalgo, Tula | 11663 | 531.116.0377.03.01 | 53200428 | ESFIGMOMANÓMETRO ANEROIDE DE PARED | 2 | Binario | Mecánica y Fluidos | *EQUIPO MEDICO* | No. Req | Adq. | 11663 | No Req. | No Req. | No Req. | No Req. | No Req. | No Req. | No Req. | No Req. | No Req. | 36 Meses | Si Req. |  | Se repite la clave SAI, ¿se debe sumar la cantidad total?
13057 | Navojoa, Sonora | 13057 | 537.175.0083.03.01 | 29500005 | CARTILLAS DE ISHIHARA | 1 | Binario | Oftalmología | *EQUIPO MEDICO* | No. Req | Adq. | 13057 | No Req. | No Req. | No Req. | No Req. | No Req. | No Req. | No Req. | No Req. | No Req. | 12 Meses | No Req. | 1478 Ocular: carta de agudeza visual | 0
16264 | Navojoa, Sonora | 16264 | 564.002.0979.04.01 | 27300016 | BARRAS SUECAS (ESPALDERAS) | 2 | Binario | Medicina Física y Rehabilitación | *EQUIPO MEDICO* | No. Req | Adq. | 16264 | No Req. | No Req. | No Req. | No Req. | No Req. | No Req. | No Req. | No Req. | No Req. | 12 Meses | No Req. | 238 Barras suecas o espalderas | 0
16234 | Yucatán, Ticúl | 16234 | 564.002.0565.01.01 | 53100248 | MESA DE MADERA | 1 | Binario | Medicina Física y Rehabilitación | *EQUIPO MEDICO* | No. Req | Adq. | 16234 | No Req. | No Req. | No Req. | No Req. | No Req. | No Req. | No Req. | No Req. | No Req. | 24 Meses | No Req. | 1400 Mesas para tratamiento para fisioterapia y accesorios; 1379Mesas; 1395Mesas, para reconocimiento/tratamiento, ajustables, de fisioterapia | 0
16234 | Chihuahua, Chihuahua | 16234 | 564.002.0565.01.01 | 53100248 | MESA DE MADERA | 1 | Binario | Medicina Física y Rehabilitación | *EQUIPO MEDICO* | No. Req | Adq. | 16234 | No Req. | No Req. | No Req. | No Req. | No Req. | No Req. | No Req. | No Req. | No Req. | 24 Meses | No Req. | 1400 Mesas para tratamiento para fisioterapia y accesorios; 1379Mesas; 1395Mesas, para reconocimiento/tratamiento, ajustables, de fisioterapia | 0
16259 | Hidalgo, Tula | 16259 | 564.002.0912.03.01 | 53100347 | SILLA CON ASIENTO CUADRADO PARA ESTABILIDAD | 1 | Binario | Medicina Física y Rehabilitación | *EQUIPO MEDICO* | No. Req | Adq. | 16259 | No Req. | No Req. | No Req. | No Req. | No Req. | No Req. | No Req. | No Req. | No Req. | 12 Meses | No Req. | 1815 Sillas, para rehabilitación | 0
16251 | Yucatán, Ticúl | 16251 | 564.002.0813.02.01 | 27200004 | TABLA PARA TRASLADOS | 4 | Binario | Medicina Física y Rehabilitación | *EQUIPO MEDICO* | No. Req | Adq. | 16251 | No Req. | No Req. | No Req. | No Req. | No Req. | No Req. | No Req. | No Req. | No Req. | 12 Meses | No Req. | 5 Accesorios para ejercicios (pesas, tablas, mancuernas y discos) | 0
16251 | Tuxtla Gutierrez, Chiapas | 16251 | 564.002.0813.02.01 | 27200004 | TABLA PARA TRASLADOS | 4 | Binario | Medicina Física y Rehabilitación | *EQUIPO MEDICO* | No. Req | Adq. | 16251 | No Req. | No Req. | No Req. | No Req. | No Req. | No Req. | No Req. | No Req. | No Req. | 12 Meses | No Req. | 5 Accesorios para ejercicios (pesas, tablas, mancuernas y discos) | 0
16251 | Chihuahua, Chihuahua | 16251 | 564.002.0813.02.01 | 27200004 | TABLA PARA TRASLADOS | 4 | Binario | Medicina Física y Rehabilitación | *EQUIPO MEDICO* | No. Req | Adq. | 16251 | No Req. | No Req. | No Req. | No Req. | No Req. | No Req. | No Req. | No Req. | No Req. | 12 Meses | No Req. | 5 Accesorios para ejercicios (pesas, tablas, mancuernas y discos) | 0
16251 | Ensenada, Baja California | 16251 | 564.002.0813.02.01 | 27200004 | TABLA PARA TRASLADOS | 4 | Binario | Medicina Física y Rehabilitación | *EQUIPO MEDICO* | No. Req | Adq. | 16251 | No Req. | No Req. | No Req. | No Req. | No Req. | No Req. | No Req. | No Req. | No Req. | 12 Meses | No Req. | 5 Accesorios para ejercicios (pesas, tablas, mancuernas y discos) | 0
11853 | Ensenada, Baja California | 11853 | 531.375.0126.03.01 | 53200152 | ESTETOSCOPIO DE CÁPSULA DOBLE | 5 | Binario | Mecánica y Fluidos | *EQUIPO MEDICO* | No. Req | Adq. | 11853 | No Req. | No Req. | No Req. | No Req. | No Req. | No Req. | No Req. | No Req. | No Req. | 12 Meses | Si Req. | 0 | 0
11853 | Ensenada, Baja California | 11853 | 531.375.0126.03.01 | 53200152 | ESTETOSCOPIO DE CÁPSULA DOBLE | 5 | Binario | Mecánica y Fluidos | *EQUIPO MEDICO* | No. Req | Adq. | 11853 | No Req. | No Req. | No Req. | No Req. | No Req. | No Req. | No Req. | No Req. | No Req. | 12 Meses | Si Req. | 0 | 0
11853 | Ensenada, Baja California | 11853 | 531.375.0126.03.01 | 53200152 | ESTETOSCOPIO DE CÁPSULA DOBLE | 5 | Binario | Mecánica y Fluidos | *EQUIPO MEDICO* | No. Req | Adq. | 11853 | No Req. | No Req. | No Req. | No Req. | No Req. | No Req. | No Req. | No Req. | No Req. | 12 Meses | Si Req. | 0 | 0
12079 | Hidalgo, Tula | 12079 | 531.695.0061.02.01 | 29500005 | PORTA MANDILES | 1 | Binario | Imagenología | *EQUIPO MEDICO* | No. Req | Adq. | 12079 | No Req. | No Req. | No Req. | No Req. | No Req. | No Req. | No Req. | Fundamental | No Req. | 36 Meses | No Req. | 1633 Protección, contra radiofrecuencias | 0
12079 | Hidalgo, Tula | 12079 | 531.695.0061.02.01 | 29500005 | PORTA MANDILES | 1 | Binario | Imagenología | *EQUIPO MEDICO* | No. Req | Adq. | 12079 | No Req. | No Req. | No Req. | No Req. | No Req. | No Req. | No Req. | Fundamental | No Req. | 36 Meses | No Req. | 1633 Protección, contra radiofrecuencias | 0
16402 | Yucatán, Ticúl | 16402 | 531.784.0204.03.01 | 25404627 | REANIMADOR DE ASISTENCIA VENTILATORIA (NEONATAL) | 3 | Binario | Mecánica y Fluidos | *EQUIPO MEDICO* | No. Req | Adq. | 16402 | No Req. | No Req. | No Req. | No Req. | No Req. | No Req. | No Req. | Fundamental | No Req. | 12 Meses | Si Req. |  | 0
16234 | Navojoa, Sonora | 16234 | 564.002.0565.01.01 | 53100248 | MESA DE MADERA | 1 | Binario | Medicina Física y Rehabilitación | *EQUIPO MEDICO* | No. Req | Adq. | 16234 | No Req. | No Req. | No Req. | No Req. | No Req. | No Req. | No Req. | No Req. | No Req. | 24 Meses | No Req. | 1400 Mesas para tratamiento para fisioterapia y accesorios; 1379Mesas; 1395Mesas, para reconocimiento/tratamiento, ajustables, de fisioterapia | 0
12080 | Puebla, San Alejandro | 12080 | 531.698.0019.03.01 | 53100369 | PLANTOSCOPIO | 1 | Binario | Medicina Física y Rehabilitación | *EQUIPO MEDICO* | No. Req | Adq. | 12080 | No Req. | No Req. | Si Req. | No Req. | No Req. | No Req. | No Req. | Fundamental | No Req. | 12 Meses | No Req. | 1589 Plantoscopio | 0
12231 | Tuxtla Gutierrez, Chiapas | 12231 | 533.203.0112.01.01 | 29500005 | CANASTILLA DE ALAMBRE PARA TRANSPORTAR MATERIAL, DE PLÁSTICO ESTERILIZABLE | 10 | Binario | Laboratorio | *EQUIPO MEDICO* | No. Req | Adq. | 12231 | No Req. | No Req. | No Req. | No Req. | No Req. | No Req. | No Req. | No Req. | No Req. | 12 Meses | No Req. | 520 Charolas, rejillas, racks, agarraderas y tapas (lids) de diversos tipos para almacén, resguardo, transporte o esterilización de instrumental o material de traumatología y ortopedia | 0
12231 | Tuxtla Gutierrez, Chiapas | 12231 | 533.203.0112.01.01 | 29500005 | CANASTILLA DE ALAMBRE PARA TRANSPORTAR MATERIAL, DE PLÁSTICO ESTERILIZABLE | 10 | Binario | Laboratorio | *EQUIPO MEDICO* | No. Req | Adq. | 12231 | No Req. | No Req. | No Req. | No Req. | No Req. | No Req. | No Req. | No Req. | No Req. | 12 Meses | No Req. | 520 Charolas, rejillas, racks, agarraderas y tapas (lids) de diversos tipos para almacén, resguardo, transporte o esterilización de instrumental o material de traumatología y ortopedia | 0
12231 | Tuxtla Gutierrez, Chiapas | 12231 | 533.203.0112.01.01 | 29500005 | CANASTILLA DE ALAMBRE PARA TRANSPORTAR MATERIAL, DE PLÁSTICO ESTERILIZABLE | 10 | Binario | Laboratorio | *EQUIPO MEDICO* | No. Req | Adq. | 12231 | No Req. | No Req. | No Req. | No Req. | No Req. | No Req. | No Req. | No Req. | No Req. | 12 Meses | No Req. | 520 Charolas, rejillas, racks, agarraderas y tapas (lids) de diversos tipos para almacén, resguardo, transporte o esterilización de instrumental o material de traumatología y ortopedia | 0
16404 | Chihuahua, Chihuahua | 16404 | 531.784.0204.03.01 | 25404627 | REANIMADOR DE ASISTENCIA VENTILATORIA (PEDIÁTRICO) | 3 | Binario | Mecánica y Fluidos | *EQUIPO MEDICO* | No. Req | Adq. | 16404 | No Req. | No Req. | No Req. | No Req. | No Req. | No Req. | No Req. | Fundamental | No Req. | 12 Meses | Si Req. |  | 0
12004 | Tuxtla Gutierrez, Chiapas | 12004 | 531.601.0056.03.01 | 27200015 | MANDIL EMPLOMADO | 1 | Binario | Imagenología | *EQUIPO MEDICO* | No. Req | Adq. | 12004 | No Req. | No Req. | No Req. | No Req. | No Req. | No Req. | No Req. | Fundamental | No Req. | 36 Meses | Si Req. | 1292 Mandiles y delantales | 0
12004 | Tuxtla Gutierrez, Chiapas | 12004 | 531.601.0056.03.01 | 27200015 | MANDIL EMPLOMADO | 1 | Binario | Imagenología | *EQUIPO MEDICO* | No. Req | Adq. | 12004 | No Req. | No Req. | No Req. | No Req. | No Req. | No Req. | No Req. | Fundamental | No Req. | 36 Meses | Si Req. | 1292 Mandiles y delantales | 0
16265 | Hidalgo, Tula | 16265 | 564.002.0987.02.01 | 53100347 | ESPEJO PARA VALORAR POSTURA | 1 | Binario | Medicina Física y Rehabilitación | *EQUIPO MEDICO* | No. Req | Adq. | 16265 | No Req. | No Req. | No Req. | No Req. | No Req. | No Req. | No Req. | No Req. | No Req. | 12 Meses | No Req. | 958 Espejo de una sección para valorar postura | 0
16265 | Hidalgo, Tula | 16265 | 564.002.0987.02.01 | 53100347 | ESPEJO PARA VALORAR POSTURA | 1 | Binario | Medicina Física y Rehabilitación | *EQUIPO MEDICO* | No. Req | Adq. | 16265 | No Req. | No Req. | No Req. | No Req. | No Req. | No Req. | No Req. | No Req. | No Req. | 12 Meses | No Req. | 958 Espejo de una sección para valorar postura | 0
16242 | Hidalgo, Tula | 16242 | 564.002.0664.02.01 | 53100347 | SILLA TIPO BURBUJA | 2 | Binario | Medicina Física y Rehabilitación | *EQUIPO MEDICO* | No. Req | Adq. | 16242 | No Req. | No Req. | No Req. | No Req. | No Req. | No Req. | No Req. | No Req. | No Req. | 12 Meses | No Req. | 1815 Sillas, para rehabilitación | 0
11770 | Tuxtla Gutierrez, Chiapas | 11770 | 531.304.0056.02.01 | 53100815 | DINAMÓMETRO TIPO COLLINS | 4 | Binario | Medicina Física y Rehabilitación | *EQUIPO MEDICO* | No. Req | Adq. | 11770 | No Req. | No Req. | No Req. | No Req. | No Req. | No Req. | No Req. | No Req. | No Req. | 12 Meses | Si Req. |  | 0
11913 | Hidalgo, Tula | 11913 | 531.455.0053.12.01 | 27200013 | GUANTES DE PLOMO | 2 | Binario | Imagenología | *EQUIPO MEDICO* | No. Req | Adq. | 11913 | No Req. | No Req. | No Req. | No Req. | No Req. | No Req. | No Req. | Fundamental | No Req. | 36 Meses | Si Req. | 0 | 0
16355 | CDMX Norte, Zaragoza | 16355 | 531.157.0096.02.01 | 53100142 | CÁMARA CEFÁLICA NEONATAL | 9 | Binario | Mecánica y Fluidos | *EQUIPO MEDICO* | No. Req | Adq. | 16355 | No Req. | No Req. | No Req. | No Req. | No Req. | No Req. | No Req. | Fundamental | No Req. | 24 Meses | Si Req. |  | 0
13056 | CDMX Norte, Zaragoza | 13056 | 537.175.0067.02.01 | 29500005 | CARTILLA DE AMSLER O YANUZZI | 2 | Binario | Oftalmología | *EQUIPO MEDICO* | No. Req | Adq. | 13056 | No Req. | No Req. | No Req. | No Req. | No Req. | No Req. | No Req. | No Req. | No Req. | 12 Meses | No Req. | 1478 Ocular: carta de agudeza visual | 0
13056 | Chihuahua, Chihuahua | 13056 | 537.175.0067.02.01 | 29500005 | CARTILLA DE AMSLER O YANUZZI | 2 | Binario | Oftalmología | *EQUIPO MEDICO* | No. Req | Adq. | 13056 | No Req. | No Req. | No Req. | No Req. | No Req. | No Req. | No Req. | No Req. | No Req. | 12 Meses | No Req. | 1478 Ocular: carta de agudeza visual | 0
13056 | Puebla, San Alejandro | 13056 | 537.175.0067.02.01 | 29500005 | CARTILLA DE AMSLER O YANUZZI | 2 | Binario | Oftalmología | *EQUIPO MEDICO* | No. Req | Adq. | 13056 | No Req. | No Req. | No Req. | No Req. | No Req. | No Req. | No Req. | No Req. | No Req. | 12 Meses | No Req. | 1478 Ocular: carta de agudeza visual | 0
12084 | Navojoa, Sonora | 12084 | 531.707.0166.02.01 | 29500005 | PRISMAS | 1 | Binario | Oftalmología | *EQUIPO MEDICO* | No. Req | Adq. | 12084 | No Req. | No Req. | No Req. | No Req. | No Req. | No Req. | No Req. | No Req. | No Req. | 36 Meses | No Req. | 1622 Prismas | 0
12232 | Tuxtla Gutierrez, Chiapas | 12232 | 533.203.0120.01.01 | 29500005 | CANASTILLA CON CADMIO, DE PLÁSTICO ESTERILIZABLE | 5 | Binario | Laboratorio | *EQUIPO MEDICO* | No. Req | Adq. | 12232 | No Req. | No Req. | No Req. | No Req. | No Req. | No Req. | No Req. | No Req. | No Req. | 12 Meses | No Req. | 520 Charolas, rejillas, racks, agarraderas y tapas (lids) de diversos tipos para almacén, resguardo, transporte o esterilización de instrumental o material de traumatología y ortopedia | 0
16227 | Hidalgo, Tula | 16227 | 564.002.0391.01.01 | 53100378 | SILLA DE RELAJACIÓN | 1 | Binario | Medicina Física y Rehabilitación | *EQUIPO MEDICO* | No. Req | Adq. | 16227 | No Req. | No Req. | No Req. | No Req. | No Req. | No Req. | No Req. | No Req. | No Req. | 12 Meses | No Req. | 1810Sillas, para reconocimiento/tratamiento; 1815Sillas, para rehabilitación | 0
11663 | Ensenada, Baja California | 11663 | 531.116.0377.03.01 | 53200428 | ESFIGMOMANÓMETRO ANEROIDE DE PARED | 2 | Binario | Mecánica y Fluidos | *EQUIPO MEDICO* | No. Req | Adq. | 11663 | No Req. | No Req. | No Req. | No Req. | No Req. | No Req. | No Req. | No Req. | No Req. | 36 Meses | Si Req. |  | Se repite la clave SAI, ¿se debe sumar la cantidad total?
11663 | Ensenada, Baja California | 11663 | 531.116.0377.03.01 | 53200428 | ESFIGMOMANÓMETRO ANEROIDE DE PARED | 2 | Binario | Mecánica y Fluidos | *EQUIPO MEDICO* | No. Req | Adq. | 11663 | No Req. | No Req. | No Req. | No Req. | No Req. | No Req. | No Req. | No Req. | No Req. | 36 Meses | Si Req. |  | Se repite la clave SAI, ¿se debe sumar la cantidad total?
11663 | Ensenada, Baja California | 11663 | 531.116.0377.03.01 | 53200428 | ESFIGMOMANÓMETRO ANEROIDE DE PARED | 2 | Binario | Mecánica y Fluidos | *EQUIPO MEDICO* | No. Req | Adq. | 11663 | No Req. | No Req. | No Req. | No Req. | No Req. | No Req. | No Req. | No Req. | No Req. | 36 Meses | Si Req. |  | Se repite la clave SAI, ¿se debe sumar la cantidad total?
11663 | Ensenada, Baja California | 11663 | 531.116.0377.03.01 | 53200428 | ESFIGMOMANÓMETRO ANEROIDE DE PARED | 2 | Binario | Mecánica y Fluidos | *EQUIPO MEDICO* | No. Req | Adq. | 11663 | No Req. | No Req. | No Req. | No Req. | No Req. | No Req. | No Req. | No Req. | No Req. | 36 Meses | Si Req. |  | Se repite la clave SAI, ¿se debe sumar la cantidad total?
11663 | Ensenada, Baja California | 11663 | 531.116.0377.03.01 | 53200428 | ESFIGMOMANÓMETRO ANEROIDE DE PARED | 2 | Binario | Mecánica y Fluidos | *EQUIPO MEDICO* | No. Req | Adq. | 11663 | No Req. | No Req. | No Req. | No Req. | No Req. | No Req. | No Req. | No Req. | No Req. | 36 Meses | Si Req. |  | Se repite la clave SAI, ¿se debe sumar la cantidad total?
11657 | Tuxtla Gutierrez, Chiapas | 11657 | 531.113.0032.02.01 | 27200015 | BLINDAJE PARA GÓNADAS | 4 | Binario | Imagenología | *EQUIPO MEDICO* | No. Req | Adq. | 11657 | No Req. | No Req. | No Req. | No Req. | No Req. | No Req. | No Req. | Fundamental | No Req. | 36 Meses | No Req. | 1637 Protectores de gónadas | 0
11657 | Tuxtla Gutierrez, Chiapas | 11657 | 531.113.0032.02.01 | 27200015 | BLINDAJE PARA GÓNADAS | 4 | Binario | Imagenología | *EQUIPO MEDICO* | No. Req | Adq. | 11657 | No Req. | No Req. | No Req. | No Req. | No Req. | No Req. | No Req. | Fundamental | No Req. | 36 Meses | No Req. | 1637 Protectores de gónadas | 0
16279 | Navojoa, Sonora | 16279 | 564.002.1175.01.01 | 53100347 | HELPER | 6 | Binario | Medicina Física y Rehabilitación | *EQUIPO MEDICO* | No. Req | Adq. | 16279 | No Req. | No Req. | No Req. | No Req. | No Req. | No Req. | No Req. | Fundamental | No Req. | 12 Meses | Si Req. |  | 0
12076 | Hidalgo, Tula | 12076 | 531.678.0013.02.01 | 53100410 | PLICÓMETRO | 1 | Binario | Mecánica y Fluidos | *EQUIPO MEDICO* | No. Req | Adq. | 12076 | No Req. | No Req. | No Req. | No Req. | No Req. | No Req. | No Req. | Fundamental | No Req. | 24 Meses | No Req. | 1593 Plicómetro | 0
12076 | Hidalgo, Tula | 12076 | 531.678.0013.02.01 | 53100410 | PLICÓMETRO | 1 | Binario | Mecánica y Fluidos | *EQUIPO MEDICO* | No. Req | Adq. | 12076 | No Req. | No Req. | No Req. | No Req. | No Req. | No Req. | No Req. | Fundamental | No Req. | 24 Meses | No Req. | 1593 Plicómetro | 0
12076 | Hidalgo, Tula | 12076 | 531.678.0013.02.01 | 53100410 | PLICÓMETRO | 1 | Binario | Mecánica y Fluidos | *EQUIPO MEDICO* | No. Req | Adq. | 12076 | No Req. | No Req. | No Req. | No Req. | No Req. | No Req. | No Req. | Fundamental | No Req. | 24 Meses | No Req. | 1593 Plicómetro | 0
12076 | Hidalgo, Tula | 12076 | 531.678.0013.02.01 | 53100410 | PLICÓMETRO | 1 | Binario | Mecánica y Fluidos | *EQUIPO MEDICO* | No. Req | Adq. | 12076 | No Req. | No Req. | No Req. | No Req. | No Req. | No Req. | No Req. | Fundamental | No Req. | 24 Meses | No Req. | 1593 Plicómetro | 0
12076 | Hidalgo, Tula | 12076 | 531.678.0013.02.01 | 53100410 | PLICÓMETRO | 1 | Binario | Mecánica y Fluidos | *EQUIPO MEDICO* | No. Req | Adq. | 12076 | No Req. | No Req. | No Req. | No Req. | No Req. | No Req. | No Req. | Fundamental | No Req. | 24 Meses | No Req. | 1593 Plicómetro | 0
12076 | Hidalgo, Tula | 12076 | 531.678.0013.02.01 | 53100410 | PLICÓMETRO | 1 | Binario | Mecánica y Fluidos | *EQUIPO MEDICO* | No. Req | Adq. | 12076 | No Req. | No Req. | No Req. | No Req. | No Req. | No Req. | No Req. | Fundamental | No Req. | 24 Meses | No Req. | 1593 Plicómetro | 0
13055 | Tuxtla Gutierrez, Chiapas | 13055 | 537.175.0042.02.01 | 29500005 | CARTILLA PARA PRUEBA DE COLOR | 1 | Binario | Oftalmología | *EQUIPO MEDICO* | No. Req | Adq. | 13055 | No Req. | No Req. | No Req. | No Req. | No Req. | No Req. | No Req. | No Req. | No Req. | 12 Meses | No Req. | 1479 Ocular: probador de visión de colores | 0
16234 | Tuxtla Gutierrez, Chiapas | 16234 | 564.002.0565.01.01 | 53100248 | MESA DE MADERA | 1 | Binario | Medicina Física y Rehabilitación | *EQUIPO MEDICO* | No. Req | Adq. | 16234 | No Req. | No Req. | No Req. | No Req. | No Req. | No Req. | No Req. | No Req. | No Req. | 24 Meses | No Req. | 1400 Mesas para tratamiento para fisioterapia y accesorios; 1379Mesas; 1395Mesas, para reconocimiento/tratamiento, ajustables, de fisioterapia | 0
11740 | Tuxtla Gutierrez, Chiapas | 11740 | 531.234.0010.02.01 | 25400579 | COLLARÍN DE PLOMO | 4 | Binario | Imagenología | *EQUIPO MEDICO* | No. Req | Adq. | 11740 | No Req. | No Req. | No Req. | No Req. | No Req. | No Req. | No Req. | Fundamental | No Req. | 36 Meses | No Req. | 1633 Protección, contra radiofrecuencias | 0
11740 | Tuxtla Gutierrez, Chiapas | 11740 | 531.234.0010.02.01 | 25400579 | COLLARÍN DE PLOMO | 4 | Binario | Imagenología | *EQUIPO MEDICO* | No. Req | Adq. | 11740 | No Req. | No Req. | No Req. | No Req. | No Req. | No Req. | No Req. | Fundamental | No Req. | 36 Meses | No Req. | 1633 Protección, contra radiofrecuencias | 0
11740 | Tuxtla Gutierrez, Chiapas | 11740 | 531.234.0010.02.01 | 25400579 | COLLARÍN DE PLOMO | 4 | Binario | Imagenología | *EQUIPO MEDICO* | No. Req | Adq. | 11740 | No Req. | No Req. | No Req. | No Req. | No Req. | No Req. | No Req. | Fundamental | No Req. | 36 Meses | No Req. | 1633 Protección, contra radiofrecuencias | 0
16270 | Hidalgo, Tula | 16270 | 564.002.1076.03.01 | 53100347 | MULETILLA | 4 | Binario | Medicina Física y Rehabilitación | *EQUIPO MEDICO* | No. Req | Adq. | 16270 | No Req. | No Req. | No Req. | No Req. | No Req. | No Req. | No Req. | No Req. | No Req. | 3 Meses | Si Req. |  | 0
16270 | Hidalgo, Tula | 16270 | 564.002.1076.03.01 | 53100347 | MULETILLA | 4 | Binario | Medicina Física y Rehabilitación | *EQUIPO MEDICO* | No. Req | Adq. | 16270 | No Req. | No Req. | No Req. | No Req. | No Req. | No Req. | No Req. | No Req. | No Req. | 3 Meses | Si Req. |  | 0
16402 | Tuxtla Gutierrez, Chiapas | 16402 | 531.784.0204.03.01 | 25404627 | REANIMADOR DE ASISTENCIA VENTILATORIA (NEONATAL) | 2 | Binario | Mecánica y Fluidos | *EQUIPO MEDICO* | No. Req | Adq. | 16402 | No Req. | No Req. | No Req. | No Req. | No Req. | No Req. | No Req. | Fundamental | No Req. | 12 Meses | Si Req. |  | 0
16233 | Yucatán, Ticúl | 16233 | 564.002.0540.01.01 | 29100299 | ESCALERILLA DE MADERA | 6 | Binario | Medicina Física y Rehabilitación | *EQUIPO MEDICO* | No. Req | Adq. | 16233 | No Req. | No Req. | No Req. | No Req. | No Req. | No Req. | No Req. | No Req. | No Req. | 12 Meses | No Req. | 936 Escalera para ejercicios; 937 Escalera para entrenamiento de dedos | 0
16233 | Chihuahua, Chihuahua | 16233 | 564.002.0540.01.01 | 29100299 | ESCALERILLA DE MADERA | 6 | Binario | Medicina Física y Rehabilitación | *EQUIPO MEDICO* | No. Req | Adq. | 16233 | No Req. | No Req. | No Req. | No Req. | No Req. | No Req. | No Req. | No Req. | No Req. | 12 Meses | No Req. | 936 Escalera para ejercicios; 937 Escalera para entrenamiento de dedos | 0
19202 | Ensenada, Baja California | 19202 | 533.203.0021.02.01 | 29500005 | CANASTILLA DE ALUMINIO | 10 | Binario | Laboratorio | *EQUIPO MEDICO* | No. Req | Adq. | 19202 | No Req. | No Req. | No Req. | No Req. | No Req. | No Req. | No Req. | No Req. | No Req. | 12 Meses | No Req. | 520 Charolas, rejillas, racks, agarraderas y tapas (lids) de diversos tipos para almacén, resguardo, transporte o esterilización de instrumental o material de traumatología y ortopedia | 0
19202 | Ensenada, Baja California | 19202 | 533.203.0021.02.01 | 29500005 | CANASTILLA DE ALUMINIO | 10 | Binario | Laboratorio | *EQUIPO MEDICO* | No. Req | Adq. | 19202 | No Req. | No Req. | No Req. | No Req. | No Req. | No Req. | No Req. | No Req. | No Req. | 12 Meses | No Req. | 520 Charolas, rejillas, racks, agarraderas y tapas (lids) de diversos tipos para almacén, resguardo, transporte o esterilización de instrumental o material de traumatología y ortopedia | 0
19202 | Ensenada, Baja California | 19202 | 533.203.0021.02.01 | 29500005 | CANASTILLA DE ALUMINIO | 10 | Binario | Laboratorio | *EQUIPO MEDICO* | No. Req | Adq. | 19202 | No Req. | No Req. | No Req. | No Req. | No Req. | No Req. | No Req. | No Req. | No Req. | 12 Meses | No Req. | 520 Charolas, rejillas, racks, agarraderas y tapas (lids) de diversos tipos para almacén, resguardo, transporte o esterilización de instrumental o material de traumatología y ortopedia | 0
19202 | Ensenada, Baja California | 19202 | 533.203.0021.02.01 | 29500005 | CANASTILLA DE ALUMINIO | 10 | Binario | Laboratorio | *EQUIPO MEDICO* | No. Req | Adq. | 19202 | No Req. | No Req. | No Req. | No Req. | No Req. | No Req. | No Req. | No Req. | No Req. | 12 Meses | No Req. | 520 Charolas, rejillas, racks, agarraderas y tapas (lids) de diversos tipos para almacén, resguardo, transporte o esterilización de instrumental o material de traumatología y ortopedia | 0
19202 | Ensenada, Baja California | 19202 | 533.203.0021.02.01 | 29500005 | CANASTILLA DE ALUMINIO | 10 | Binario | Laboratorio | *EQUIPO MEDICO* | No. Req | Adq. | 19202 | No Req. | No Req. | No Req. | No Req. | No Req. | No Req. | No Req. | No Req. | No Req. | 12 Meses | No Req. | 520 Charolas, rejillas, racks, agarraderas y tapas (lids) de diversos tipos para almacén, resguardo, transporte o esterilización de instrumental o material de traumatología y ortopedia | 0
19202 | Ensenada, Baja California | 19202 | 533.203.0021.02.01 | 29500005 | CANASTILLA DE ALUMINIO | 10 | Binario | Laboratorio | *EQUIPO MEDICO* | No. Req | Adq. | 19202 | No Req. | No Req. | No Req. | No Req. | No Req. | No Req. | No Req. | No Req. | No Req. | 12 Meses | No Req. | 520 Charolas, rejillas, racks, agarraderas y tapas (lids) de diversos tipos para almacén, resguardo, transporte o esterilización de instrumental o material de traumatología y ortopedia | 0
19202 | Ensenada, Baja California | 19202 | 533.203.0021.02.01 | 29500005 | CANASTILLA DE ALUMINIO | 10 | Binario | Laboratorio | *EQUIPO MEDICO* | No. Req | Adq. | 19202 | No Req. | No Req. | No Req. | No Req. | No Req. | No Req. | No Req. | No Req. | No Req. | 12 Meses | No Req. | 520 Charolas, rejillas, racks, agarraderas y tapas (lids) de diversos tipos para almacén, resguardo, transporte o esterilización de instrumental o material de traumatología y ortopedia | 0
19202 | Ensenada, Baja California | 19202 | 533.203.0021.02.01 | 29500005 | CANASTILLA DE ALUMINIO | 10 | Binario | Laboratorio | *EQUIPO MEDICO* | No. Req | Adq. | 19202 | No Req. | No Req. | No Req. | No Req. | No Req. | No Req. | No Req. | No Req. | No Req. | 12 Meses | No Req. | 520 Charolas, rejillas, racks, agarraderas y tapas (lids) de diversos tipos para almacén, resguardo, transporte o esterilización de instrumental o material de traumatología y ortopedia | 0
11855 | Tuxtla Gutierrez, Chiapas | 11855 | 531.375.0209.02.01 | 53200152 | ESTETOSCOPIO DE CÁPSULA SENCILLA | 5 | Binario | Mecánica y Fluidos | *EQUIPO MEDICO* | No. Req | Adq. | 11855 | No Req. | No Req. | No Req. | No Req. | No Req. | No Req. | No Req. | No Req. | No Req. | 12 Meses | Si Req. | 0 | Se repite la clave SAI, ¿se debe sumar la cantidad total?
11855 | Ensenada, Baja California | 11855 | 531.375.0209.02.01 | 53200152 | ESTETOSCOPIO DE CÁPSULA SENCILLA | 8 | Binario | Mecánica y Fluidos | *EQUIPO MEDICO* | No. Req | Adq. | 11855 | No Req. | No Req. | No Req. | No Req. | No Req. | No Req. | No Req. | No Req. | No Req. | 12 Meses | Si Req. | 0 | Se repite la clave SAI, ¿se debe sumar la cantidad total?
12274 | Tuxtla Gutierrez, Chiapas | 12274 | 533.461.0028.01.01 | 29500005 | GRADILLA DE ALAMBRE PARA 90 TUBOS | 10 | Binario | Laboratorio | *EQUIPO MEDICO* | No. Req | Adq. | 12274 | No Req. | No Req. | No Req. | No Req. | No Req. | No Req. | No Req. | No Req. | No Req. | 6 Meses | No Req. | 1105 Gradilla | 0
12274 | Tuxtla Gutierrez, Chiapas | 12274 | 533.461.0028.01.01 | 29500005 | GRADILLA DE ALAMBRE PARA 90 TUBOS | 10 | Binario | Laboratorio | *EQUIPO MEDICO* | No. Req | Adq. | 12274 | No Req. | No Req. | No Req. | No Req. | No Req. | No Req. | No Req. | No Req. | No Req. | 6 Meses | No Req. | 1105 Gradilla | 0
12274 | Tuxtla Gutierrez, Chiapas | 12274 | 533.461.0028.01.01 | 29500005 | GRADILLA DE ALAMBRE PARA 90 TUBOS | 10 | Binario | Laboratorio | *EQUIPO MEDICO* | No. Req | Adq. | 12274 | No Req. | No Req. | No Req. | No Req. | No Req. | No Req. | No Req. | No Req. | No Req. | 6 Meses | No Req. | 1105 Gradilla | 0
12274 | Tuxtla Gutierrez, Chiapas | 12274 | 533.461.0028.01.01 | 29500005 | GRADILLA DE ALAMBRE PARA 90 TUBOS | 10 | Binario | Laboratorio | *EQUIPO MEDICO* | No. Req | Adq. | 12274 | No Req. | No Req. | No Req. | No Req. | No Req. | No Req. | No Req. | No Req. | No Req. | 6 Meses | No Req. | 1105 Gradilla | 0
12274 | Tuxtla Gutierrez, Chiapas | 12274 | 533.461.0028.01.01 | 29500005 | GRADILLA DE ALAMBRE PARA 90 TUBOS | 10 | Binario | Laboratorio | *EQUIPO MEDICO* | No. Req | Adq. | 12274 | No Req. | No Req. | No Req. | No Req. | No Req. | No Req. | No Req. | No Req. | No Req. | 6 Meses | No Req. | 1105 Gradilla | 0
12274 | Tuxtla Gutierrez, Chiapas | 12274 | 533.461.0028.01.01 | 29500005 | GRADILLA DE ALAMBRE PARA 90 TUBOS | 10 | Binario | Laboratorio | *EQUIPO MEDICO* | No. Req | Adq. | 12274 | No Req. | No Req. | No Req. | No Req. | No Req. | No Req. | No Req. | No Req. | No Req. | 6 Meses | No Req. | 1105 Gradilla | 0
12274 | Tuxtla Gutierrez, Chiapas | 12274 | 533.461.0028.01.01 | 29500005 | GRADILLA DE ALAMBRE PARA 90 TUBOS | 10 | Binario | Laboratorio | *EQUIPO MEDICO* | No. Req | Adq. | 12274 | No Req. | No Req. | No Req. | No Req. | No Req. | No Req. | No Req. | No Req. | No Req. | 6 Meses | No Req. | 1105 Gradilla | 0
12274 | Tuxtla Gutierrez, Chiapas | 12274 | 533.461.0028.01.01 | 29500005 | GRADILLA DE ALAMBRE PARA 90 TUBOS | 10 | Binario | Laboratorio | *EQUIPO MEDICO* | No. Req | Adq. | 12274 | No Req. | No Req. | No Req. | No Req. | No Req. | No Req. | No Req. | No Req. | No Req. | 6 Meses | No Req. | 1105 Gradilla | 0
16226 | Tuxtla Gutierrez, Chiapas | 16226 | 564.002.0375.03.01 | 53100347 | PELOTA TIPO BOBATH | 2 | Binario | Medicina Física y Rehabilitación | *EQUIPO MEDICO* | No. Req | Adq. | 16226 | No Req. | No Req. | No Req. | No Req. | No Req. | No Req. | No Req. | No Req. | No Req. | 6 Meses | No Req. | 1551 Pelota para ejercicio y rehabilitación | 0
18551 | Hidalgo, Tula | 18551 | 529.123.0190.00.01 | 51900035 | BASCULA MECANICA DE PLATAFORMA, CON CAPACIDAD DE 100 A 300 K | 1 | Binario | Electrónica Médica | *EQUIPO MEDICO* | No. Req | ADQ. | 18551 | #N/A | #N/A | #N/A | #N/A | #N/A | #N/A | #N/A | #N/A | #N/A | #N/A | #N/A | #N/A | #N/A
12003 | Puebla, San Alejandro | 12003 | 531.588.0046.04.01 | 29500005 | LUPAS | 3 | Binario | Oftalmología | *EQUIPO MEDICO* | No. Req | Adq. | 12003 | No Req. | No Req. | No Req. | No Req. | No Req. | No Req. | No Req. | No Req. | No Req. | 36 Meses | No Req. | 1284 Lupas | 0
16264 | Ensenada, Baja California | 16264 | 564.002.0979.04.01 | 27300016 | BARRAS SUECAS (ESPALDERAS) | 2 | Binario | Medicina Física y Rehabilitación | *EQUIPO MEDICO* | No. Req | Adq. | 16264 | No Req. | No Req. | No Req. | No Req. | No Req. | No Req. | No Req. | No Req. | No Req. | 12 Meses | No Req. | 238 Barras suecas o espalderas | 0
12162 | Navojoa, Sonora | 12162 | 531.875.0105.02.01 | 53100685 | TONÓMETRO DE IDENTACIÓN | 1 | Binario | Oftalmología | *EQUIPO MEDICO* | No. Req | Adq. | 12162 | No Req. | No Req. | No Req. | No Req. | No Req. | No Req. | No Req. | Intermedia | No Req. | 36 Meses | Si Req. |  | 0
11905 | Tuxtla Gutierrez, Chiapas | 11905 | 531.438.0014.01.01 | 53100409 | GAFAS PROTECTORAS PARA EVITAR CONTAMINACIÓN POR LÍQUIDOS CORPORALES | 2 | Binario | Quirófano | *EQUIPO MEDICO* | No. Req | Adq. | 11905 | No Req. | No Req. | No Req. | No Req. | No Req. | No Req. | No Req. | No Req. | No Req. | 6 Meses | No Req. | 1080 Gafas protectoras | 0
11905 | Tuxtla Gutierrez, Chiapas | 11905 | 531.438.0014.01.01 | 53100409 | GAFAS PROTECTORAS PARA EVITAR CONTAMINACIÓN POR LÍQUIDOS CORPORALES | 2 | Binario | Quirófano | *EQUIPO MEDICO* | No. Req | Adq. | 11905 | No Req. | No Req. | No Req. | No Req. | No Req. | No Req. | No Req. | No Req. | No Req. | 6 Meses | No Req. | 1080 Gafas protectoras | 0
11905 | Tuxtla Gutierrez, Chiapas | 11905 | 531.438.0014.01.01 | 53100409 | GAFAS PROTECTORAS PARA EVITAR CONTAMINACIÓN POR LÍQUIDOS CORPORALES | 2 | Binario | Quirófano | *EQUIPO MEDICO* | No. Req | Adq. | 11905 | No Req. | No Req. | No Req. | No Req. | No Req. | No Req. | No Req. | No Req. | No Req. | 6 Meses | No Req. | 1080 Gafas protectoras | 0
11905 | Tuxtla Gutierrez, Chiapas | 11905 | 531.438.0014.01.01 | 53100409 | GAFAS PROTECTORAS PARA EVITAR CONTAMINACIÓN POR LÍQUIDOS CORPORALES | 2 | Binario | Quirófano | *EQUIPO MEDICO* | No. Req | Adq. | 11905 | No Req. | No Req. | No Req. | No Req. | No Req. | No Req. | No Req. | No Req. | No Req. | 6 Meses | No Req. | 1080 Gafas protectoras | 0
11905 | Tuxtla Gutierrez, Chiapas | 11905 | 531.438.0014.01.01 | 53100409 | GAFAS PROTECTORAS PARA EVITAR CONTAMINACIÓN POR LÍQUIDOS CORPORALES | 2 | Binario | Quirófano | *EQUIPO MEDICO* | No. Req | Adq. | 11905 | No Req. | No Req. | No Req. | No Req. | No Req. | No Req. | No Req. | No Req. | No Req. | 6 Meses | No Req. | 1080 Gafas protectoras | 0
11905 | Tuxtla Gutierrez, Chiapas | 11905 | 531.438.0014.01.01 | 53100409 | GAFAS PROTECTORAS PARA EVITAR CONTAMINACIÓN POR LÍQUIDOS CORPORALES | 2 | Binario | Quirófano | *EQUIPO MEDICO* | No. Req | Adq. | 11905 | No Req. | No Req. | No Req. | No Req. | No Req. | No Req. | No Req. | No Req. | No Req. | 6 Meses | No Req. | 1080 Gafas protectoras | 0
11905 | Tuxtla Gutierrez, Chiapas | 11905 | 531.438.0014.01.01 | 53100409 | GAFAS PROTECTORAS PARA EVITAR CONTAMINACIÓN POR LÍQUIDOS CORPORALES | 2 | Binario | Quirófano | *EQUIPO MEDICO* | No. Req | Adq. | 11905 | No Req. | No Req. | No Req. | No Req. | No Req. | No Req. | No Req. | No Req. | No Req. | 6 Meses | No Req. | 1080 Gafas protectoras | 0
11905 | Tuxtla Gutierrez, Chiapas | 11905 | 531.438.0014.01.01 | 53100409 | GAFAS PROTECTORAS PARA EVITAR CONTAMINACIÓN POR LÍQUIDOS CORPORALES | 2 | Binario | Quirófano | *EQUIPO MEDICO* | No. Req | Adq. | 11905 | No Req. | No Req. | No Req. | No Req. | No Req. | No Req. | No Req. | No Req. | No Req. | 6 Meses | No Req. | 1080 Gafas protectoras | 0
11905 | Tuxtla Gutierrez, Chiapas | 11905 | 531.438.0014.01.01 | 53100409 | GAFAS PROTECTORAS PARA EVITAR CONTAMINACIÓN POR LÍQUIDOS CORPORALES | 2 | Binario | Quirófano | *EQUIPO MEDICO* | No. Req | Adq. | 11905 | No Req. | No Req. | No Req. | No Req. | No Req. | No Req. | No Req. | No Req. | No Req. | 6 Meses | No Req. | 1080 Gafas protectoras | 0
12231 | Ensenada, Baja California | 12231 | 533.203.0112.01.01 | 29500005 | CANASTILLA DE ALAMBRE PARA TRANSPORTAR MATERIAL, DE PLÁSTICO ESTERILIZABLE | 10 | Binario | Laboratorio | *EQUIPO MEDICO* | No. Req | Adq. | 12231 | No Req. | No Req. | No Req. | No Req. | No Req. | No Req. | No Req. | No Req. | No Req. | 12 Meses | No Req. | 520 Charolas, rejillas, racks, agarraderas y tapas (lids) de diversos tipos para almacén, resguardo, transporte o esterilización de instrumental o material de traumatología y ortopedia | 0
12231 | Ensenada, Baja California | 12231 | 533.203.0112.01.01 | 29500005 | CANASTILLA DE ALAMBRE PARA TRANSPORTAR MATERIAL, DE PLÁSTICO ESTERILIZABLE | 10 | Binario | Laboratorio | *EQUIPO MEDICO* | No. Req | Adq. | 12231 | No Req. | No Req. | No Req. | No Req. | No Req. | No Req. | No Req. | No Req. | No Req. | 12 Meses | No Req. | 520 Charolas, rejillas, racks, agarraderas y tapas (lids) de diversos tipos para almacén, resguardo, transporte o esterilización de instrumental o material de traumatología y ortopedia | 0
12231 | Ensenada, Baja California | 12231 | 533.203.0112.01.01 | 29500005 | CANASTILLA DE ALAMBRE PARA TRANSPORTAR MATERIAL, DE PLÁSTICO ESTERILIZABLE | 10 | Binario | Laboratorio | *EQUIPO MEDICO* | No. Req | Adq. | 12231 | No Req. | No Req. | No Req. | No Req. | No Req. | No Req. | No Req. | No Req. | No Req. | 12 Meses | No Req. | 520 Charolas, rejillas, racks, agarraderas y tapas (lids) de diversos tipos para almacén, resguardo, transporte o esterilización de instrumental o material de traumatología y ortopedia | 0
11757 | CDMX Norte, Zaragoza | 11757 | 531.289.0055.02.01 | 53100761 | DOSIMETRO TERMOLUMINISCENTE. | 11 | Binario | Imagenología | *EQUIPO MEDICO* | No. Req | Adq. | 11757 | No Req. | No Req. | No Req. | No Req. | No Req. | No Req. | No Req. | Fundamental | No Req. | 36 Meses | Si Req. | 0 | 0
11757 | Tuxtla Gutierrez, Chiapas | 11757 | 531.289.0055.02.01 | 53100761 | DOSIMETRO TERMOLUMINISCENTE. | 11 | Binario | Imagenología | *EQUIPO MEDICO* | No. Req | Adq. | 11757 | No Req. | No Req. | No Req. | No Req. | No Req. | No Req. | No Req. | Fundamental | No Req. | 36 Meses | Si Req. | 0 | 0
16251 | Hidalgo, Tula | 16251 | 564.002.0813.02.01 | 27200004 | TABLA PARA TRASLADOS | 4 | Binario | Medicina Física y Rehabilitación | *EQUIPO MEDICO* | No. Req | Adq. | 16251 | No Req. | No Req. | No Req. | No Req. | No Req. | No Req. | No Req. | No Req. | No Req. | 12 Meses | No Req. | 5 Accesorios para ejercicios (pesas, tablas, mancuernas y discos) | 0
12286 | Navojoa, Sonora | 12286 | 533.604.0026.01.01 | 29500005 | MECHERO DE METAL INOXIDABLE CON QUEMADOR DE ALTA TEMPERATURA. | 6 | Binario | Laboratorio | *EQUIPO MEDICO* | No. Req | Adq. | 12286 | No Req. | No Req. | No Req. | No Req. | No Req. | No Req. | No Req. | No Req. | No Req. | 12 Meses | Si Req. |  | 0
16221 | Ensenada, Baja California | 16221 | 564.002.0276.02.01 | 53100006 | ANDADERA CON ASIENTO | 3 | Binario | Medicina Física y Rehabilitación | *EQUIPO MEDICO* | No. Req | Adq. | 16221 | No Req. | No Req. | No Req. | No Req. | No Req. | No Req. | No Req. | No Req. | No Req. | 6 Meses | No Req. | 128 Andadores | 0
11657 | Hidalgo, Tula | 11657 | 531.113.0032.02.01 | 27200015 | BLINDAJE PARA GÓNADAS | 4 | Binario | Imagenología | *EQUIPO MEDICO* | No. Req | Adq. | 11657 | No Req. | No Req. | No Req. | No Req. | No Req. | No Req. | No Req. | Fundamental | No Req. | 36 Meses | No Req. | 1637 Protectores de gónadas | 0
11657 | Hidalgo, Tula | 11657 | 531.113.0032.02.01 | 27200015 | BLINDAJE PARA GÓNADAS | 4 | Binario | Imagenología | *EQUIPO MEDICO* | No. Req | Adq. | 11657 | No Req. | No Req. | No Req. | No Req. | No Req. | No Req. | No Req. | Fundamental | No Req. | 36 Meses | No Req. | 1637 Protectores de gónadas | 0
12004 | Ensenada, Baja California | 12004 | 531.601.0056.03.01 | 27200015 | MANDIL EMPLOMADO | 1 | Binario | Imagenología | *EQUIPO MEDICO* | No. Req | Adq. | 12004 | No Req. | No Req. | No Req. | No Req. | No Req. | No Req. | No Req. | Fundamental | No Req. | 36 Meses | Si Req. | 1292 Mandiles y delantales | 0
11740 | Hidalgo, Tula | 11740 | 531.234.0010.02.01 | 25400579 | COLLARÍN DE PLOMO | 4 | Binario | Imagenología | *EQUIPO MEDICO* | No. Req | Adq. | 11740 | No Req. | No Req. | No Req. | No Req. | No Req. | No Req. | No Req. | Fundamental | No Req. | 36 Meses | No Req. | 1633 Protección, contra radiofrecuencias | 0
11740 | Hidalgo, Tula | 11740 | 531.234.0010.02.01 | 25400579 | COLLARÍN DE PLOMO | 4 | Binario | Imagenología | *EQUIPO MEDICO* | No. Req | Adq. | 11740 | No Req. | No Req. | No Req. | No Req. | No Req. | No Req. | No Req. | Fundamental | No Req. | 36 Meses | No Req. | 1633 Protección, contra radiofrecuencias | 0
11740 | Hidalgo, Tula | 11740 | 531.234.0010.02.01 | 25400579 | COLLARÍN DE PLOMO | 4 | Binario | Imagenología | *EQUIPO MEDICO* | No. Req | Adq. | 11740 | No Req. | No Req. | No Req. | No Req. | No Req. | No Req. | No Req. | Fundamental | No Req. | 36 Meses | No Req. | 1633 Protección, contra radiofrecuencias | 0
11770 | Ensenada, Baja California | 11770 | 531.304.0056.02.01 | 53100815 | DINAMÓMETRO TIPO COLLINS | 4 | Binario | Medicina Física y Rehabilitación | *EQUIPO MEDICO* | No. Req | Adq. | 11770 | No Req. | No Req. | No Req. | No Req. | No Req. | No Req. | No Req. | No Req. | No Req. | 12 Meses | Si Req. |  | 0
12275 | Tuxtla Gutierrez, Chiapas | 12275 | 533.461.0507.01.01 | 29500005 | GRADILLA DE ALAMBRE PARA 72 TUBOS | 10 | Binario | Laboratorio | *EQUIPO MEDICO* | No. Req | Adq. | 12275 | No Req. | No Req. | No Req. | No Req. | No Req. | No Req. | No Req. | No Req. | No Req. | 6 Meses | No Req. | 1105 Gradilla | 0
12275 | Tuxtla Gutierrez, Chiapas | 12275 | 533.461.0507.01.01 | 29500005 | GRADILLA DE ALAMBRE PARA 72 TUBOS | 10 | Binario | Laboratorio | *EQUIPO MEDICO* | No. Req | Adq. | 12275 | No Req. | No Req. | No Req. | No Req. | No Req. | No Req. | No Req. | No Req. | No Req. | 6 Meses | No Req. | 1105 Gradilla | 0
12275 | Tuxtla Gutierrez, Chiapas | 12275 | 533.461.0507.01.01 | 29500005 | GRADILLA DE ALAMBRE PARA 72 TUBOS | 10 | Binario | Laboratorio | *EQUIPO MEDICO* | No. Req | Adq. | 12275 | No Req. | No Req. | No Req. | No Req. | No Req. | No Req. | No Req. | No Req. | No Req. | 6 Meses | No Req. | 1105 Gradilla | 0
12275 | Tuxtla Gutierrez, Chiapas | 12275 | 533.461.0507.01.01 | 29500005 | GRADILLA DE ALAMBRE PARA 72 TUBOS | 10 | Binario | Laboratorio | *EQUIPO MEDICO* | No. Req | Adq. | 12275 | No Req. | No Req. | No Req. | No Req. | No Req. | No Req. | No Req. | No Req. | No Req. | 6 Meses | No Req. | 1105 Gradilla | 0
12275 | Tuxtla Gutierrez, Chiapas | 12275 | 533.461.0507.01.01 | 29500005 | GRADILLA DE ALAMBRE PARA 72 TUBOS | 10 | Binario | Laboratorio | *EQUIPO MEDICO* | No. Req | Adq. | 12275 | No Req. | No Req. | No Req. | No Req. | No Req. | No Req. | No Req. | No Req. | No Req. | 6 Meses | No Req. | 1105 Gradilla | 0
12275 | Tuxtla Gutierrez, Chiapas | 12275 | 533.461.0507.01.01 | 29500005 | GRADILLA DE ALAMBRE PARA 72 TUBOS | 10 | Binario | Laboratorio | *EQUIPO MEDICO* | No. Req | Adq. | 12275 | No Req. | No Req. | No Req. | No Req. | No Req. | No Req. | No Req. | No Req. | No Req. | 6 Meses | No Req. | 1105 Gradilla | 0
12275 | Tuxtla Gutierrez, Chiapas | 12275 | 533.461.0507.01.01 | 29500005 | GRADILLA DE ALAMBRE PARA 72 TUBOS | 10 | Binario | Laboratorio | *EQUIPO MEDICO* | No. Req | Adq. | 12275 | No Req. | No Req. | No Req. | No Req. | No Req. | No Req. | No Req. | No Req. | No Req. | 6 Meses | No Req. | 1105 Gradilla | 0
12275 | Tuxtla Gutierrez, Chiapas | 12275 | 533.461.0507.01.01 | 29500005 | GRADILLA DE ALAMBRE PARA 72 TUBOS | 10 | Binario | Laboratorio | *EQUIPO MEDICO* | No. Req | Adq. | 12275 | No Req. | No Req. | No Req. | No Req. | No Req. | No Req. | No Req. | No Req. | No Req. | 6 Meses | No Req. | 1105 Gradilla | 0
12033 | Ensenada, Baja California | 12033 | 531.616.5066.03.01 | 53100248 | MESA PARA TRATAMIENTO FISIÁTRICO | 1 | Binario | Medicina Física y Rehabilitación | *EQUIPO MEDICO* | No. Req | Adq. | 12033 | No Req. | No Req. | No Req. | No Req. | No Req. | No Req. | No Req. | No Req. | No Req. | 12 Meses | No Req. | 1400 Mesas para tratamiento para fisioterapia y accesorios | 0
12033 | Ensenada, Baja California | 12033 | 531.616.5066.03.01 | 53100248 | MESA PARA TRATAMIENTO FISIÁTRICO | 1 | Binario | Medicina Física y Rehabilitación | *EQUIPO MEDICO* | No. Req | Adq. | 12033 | No Req. | No Req. | No Req. | No Req. | No Req. | No Req. | No Req. | No Req. | No Req. | 12 Meses | No Req. | 1400 Mesas para tratamiento para fisioterapia y accesorios | 0
12033 | Ensenada, Baja California | 12033 | 531.616.5066.03.01 | 53100248 | MESA PARA TRATAMIENTO FISIÁTRICO | 1 | Binario | Medicina Física y Rehabilitación | *EQUIPO MEDICO* | No. Req | Adq. | 12033 | No Req. | No Req. | No Req. | No Req. | No Req. | No Req. | No Req. | No Req. | No Req. | 12 Meses | No Req. | 1400 Mesas para tratamiento para fisioterapia y accesorios | 0
12033 | Ensenada, Baja California | 12033 | 531.616.5066.03.01 | 53100248 | MESA PARA TRATAMIENTO FISIÁTRICO | 1 | Binario | Medicina Física y Rehabilitación | *EQUIPO MEDICO* | No. Req | Adq. | 12033 | No Req. | No Req. | No Req. | No Req. | No Req. | No Req. | No Req. | No Req. | No Req. | 12 Meses | No Req. | 1400 Mesas para tratamiento para fisioterapia y accesorios | 0
11913 | Ensenada, Baja California | 11913 | 531.455.0053.12.01 | 27200013 | GUANTES DE PLOMO | 2 | Binario | Imagenología | *EQUIPO MEDICO* | No. Req | Adq. | 11913 | No Req. | No Req. | No Req. | No Req. | No Req. | No Req. | No Req. | Fundamental | No Req. | 36 Meses | Si Req. | 0 | 0
11913 | Ensenada, Baja California | 11913 | 531.455.0053.12.01 | 27200013 | GUANTES DE PLOMO | 2 | Binario | Imagenología | *EQUIPO MEDICO* | No. Req | Adq. | 11913 | No Req. | No Req. | No Req. | No Req. | No Req. | No Req. | No Req. | Fundamental | No Req. | 36 Meses | Si Req. | 0 | 0
13056 | Tuxtla Gutierrez, Chiapas | 13056 | 537.175.0067.02.01 | 29500005 | CARTILLA DE AMSLER O YANUZZI | 2 | Binario | Oftalmología | *EQUIPO MEDICO* | No. Req | Adq. | 13056 | No Req. | No Req. | No Req. | No Req. | No Req. | No Req. | No Req. | No Req. | No Req. | 12 Meses | No Req. | 1478 Ocular: carta de agudeza visual | 0
16219 | Ensenada, Baja California | 16219 | 564.002.0102.01.01 | 27300053 | JUEGO DE PESAS TIPO MANCUERNA | 2 | Binario | Medicina Física y Rehabilitación | *EQUIPO MEDICO* | No. Req | Adq. | 16219 | No Req. | No Req. | No Req. | No Req. | No Req. | No Req. | No Req. | No Req. | No Req. | 12 Meses | No Req. | 1204 Juego de pesas tipo mancuerna | 0
12232 | Ensenada, Baja California | 12232 | 533.203.0120.01.01 | 29500005 | CANASTILLA CON CADMIO, DE PLÁSTICO ESTERILIZABLE | 5 | Binario | Laboratorio | *EQUIPO MEDICO* | No. Req | Adq. | 12232 | No Req. | No Req. | No Req. | No Req. | No Req. | No Req. | No Req. | No Req. | No Req. | 12 Meses | No Req. | 520 Charolas, rejillas, racks, agarraderas y tapas (lids) de diversos tipos para almacén, resguardo, transporte o esterilización de instrumental o material de traumatología y ortopedia | 0
16276 | Hidalgo, Tula | 16276 | 564.002.1134.00.01 | 53100385 | BARRIL DE POLIURETANO, 56 CM PARA ENTRENAMIENTO DE GATEO | 2 | Binario | Medicina Física y Rehabilitación | *EQUIPO MEDICO* | No. Req | Adq. | 16276 | No Req. | No Req. | No Req. | No Req. | No Req. | No Req. | No Req. | No Req. | No Req. | 6 Meses | Si Req. |  | 0
16505 | Chihuahua, Chihuahua | 16505 | 541.535.0014.00.01 | 25500026 | MICROPIPETAS DE VOLUMEN VARIABLE JUEGO DE: 0.5 - 10, 2 - 20, | 1 | Binario | Laboratorio | *EQUIPO MEDICO* | No. Req | Adq. | 16505 | No Req. | No Req. | No Req. | No Req. | No Req. | No Req. | No Req. | No Req. | No Req. | No Req. | No Req. | 1408 Micropipetas | 0
16226 | Hidalgo, Tula | 16226 | 564.002.0375.03.01 | 53100347 | PELOTA TIPO BOBATH | 2 | Binario | Medicina Física y Rehabilitación | *EQUIPO MEDICO* | No. Req | Adq. | 16226 | No Req. | No Req. | No Req. | No Req. | No Req. | No Req. | No Req. | No Req. | No Req. | 6 Meses | No Req. | 1551 Pelota para ejercicio y rehabilitación | 0
16234 | Ensenada, Baja California | 16234 | 564.002.0565.01.01 | 53100248 | MESA DE MADERA | 1 | Binario | Medicina Física y Rehabilitación | *EQUIPO MEDICO* | No. Req | Adq. | 16234 | No Req. | No Req. | No Req. | No Req. | No Req. | No Req. | No Req. | No Req. | No Req. | 24 Meses | No Req. | 1400 Mesas para tratamiento para fisioterapia y accesorios; 1379Mesas; 1395Mesas, para reconocimiento/tratamiento, ajustables, de fisioterapia | 0
12287 | Tuxtla Gutierrez, Chiapas | 12287 | 533.604.0042.01.01 | 29500005 | MECHERO DE METAL INOXIDABLE CON QUEMADOR TIPO BUNSEN | 1 | Binario | Laboratorio | *EQUIPO MEDICO* | No. Req | Adq. | 12287 | No Req. | No Req. | No Req. | No Req. | No Req. | No Req. | No Req. | No Req. | No Req. | 12 Meses | Si Req. |  | 0
16225 | Yucatán, Ticúl | 16225 | 564.002.0342.02.01 | 53100347 | JUEGO DE CILINDROS DE POLIURETANO | 2 | Binario | Medicina Física y Rehabilitación | *EQUIPO MEDICO* | No. Req | Adq. | 16225 | No Req. | No Req. | No Req. | No Req. | No Req. | No Req. | No Req. | No Req. | No Req. | 6 Meses | Si Req. |  | 0
16225 | Chihuahua, Chihuahua | 16225 | 564.002.0342.02.01 | 53100347 | JUEGO DE CILINDROS DE POLIURETANO | 2 | Binario | Medicina Física y Rehabilitación | *EQUIPO MEDICO* | No. Req | Adq. | 16225 | No Req. | No Req. | No Req. | No Req. | No Req. | No Req. | No Req. | No Req. | No Req. | 6 Meses | Si Req. |  | 0
16402 | Ensenada, Baja California | 16402 | 531.784.0204.03.01 | 25404627 | REANIMADOR DE ASISTENCIA VENTILATORIA (NEONATAL) | 3 | Binario | Mecánica y Fluidos | *EQUIPO MEDICO* | No. Req | Adq. | 16402 | No Req. | No Req. | No Req. | No Req. | No Req. | No Req. | No Req. | Fundamental | No Req. | 12 Meses | Si Req. |  | 0
11905 | Hidalgo, Tula | 11905 | 531.438.0014.01.01 | 53100409 | GAFAS PROTECTORAS PARA EVITAR CONTAMINACIÓN POR LÍQUIDOS CORPORALES | 2 | Binario | Quirófano | *EQUIPO MEDICO* | No. Req | Adq. | 11905 | No Req. | No Req. | No Req. | No Req. | No Req. | No Req. | No Req. | No Req. | No Req. | 6 Meses | No Req. | 1080 Gafas protectoras | 0
11905 | Hidalgo, Tula | 11905 | 531.438.0014.01.01 | 53100409 | GAFAS PROTECTORAS PARA EVITAR CONTAMINACIÓN POR LÍQUIDOS CORPORALES | 2 | Binario | Quirófano | *EQUIPO MEDICO* | No. Req | Adq. | 11905 | No Req. | No Req. | No Req. | No Req. | No Req. | No Req. | No Req. | No Req. | No Req. | 6 Meses | No Req. | 1080 Gafas protectoras | 0
11905 | Hidalgo, Tula | 11905 | 531.438.0014.01.01 | 53100409 | GAFAS PROTECTORAS PARA EVITAR CONTAMINACIÓN POR LÍQUIDOS CORPORALES | 2 | Binario | Quirófano | *EQUIPO MEDICO* | No. Req | Adq. | 11905 | No Req. | No Req. | No Req. | No Req. | No Req. | No Req. | No Req. | No Req. | No Req. | 6 Meses | No Req. | 1080 Gafas protectoras | 0
11905 | Hidalgo, Tula | 11905 | 531.438.0014.01.01 | 53100409 | GAFAS PROTECTORAS PARA EVITAR CONTAMINACIÓN POR LÍQUIDOS CORPORALES | 2 | Binario | Quirófano | *EQUIPO MEDICO* | No. Req | Adq. | 11905 | No Req. | No Req. | No Req. | No Req. | No Req. | No Req. | No Req. | No Req. | No Req. | 6 Meses | No Req. | 1080 Gafas protectoras | 0
11905 | Hidalgo, Tula | 11905 | 531.438.0014.01.01 | 53100409 | GAFAS PROTECTORAS PARA EVITAR CONTAMINACIÓN POR LÍQUIDOS CORPORALES | 2 | Binario | Quirófano | *EQUIPO MEDICO* | No. Req | Adq. | 11905 | No Req. | No Req. | No Req. | No Req. | No Req. | No Req. | No Req. | No Req. | No Req. | 6 Meses | No Req. | 1080 Gafas protectoras | 0
11905 | Hidalgo, Tula | 11905 | 531.438.0014.01.01 | 53100409 | GAFAS PROTECTORAS PARA EVITAR CONTAMINACIÓN POR LÍQUIDOS CORPORALES | 2 | Binario | Quirófano | *EQUIPO MEDICO* | No. Req | Adq. | 11905 | No Req. | No Req. | No Req. | No Req. | No Req. | No Req. | No Req. | No Req. | No Req. | 6 Meses | No Req. | 1080 Gafas protectoras | 0
11905 | Hidalgo, Tula | 11905 | 531.438.0014.01.01 | 53100409 | GAFAS PROTECTORAS PARA EVITAR CONTAMINACIÓN POR LÍQUIDOS CORPORALES | 2 | Binario | Quirófano | *EQUIPO MEDICO* | No. Req | Adq. | 11905 | No Req. | No Req. | No Req. | No Req. | No Req. | No Req. | No Req. | No Req. | No Req. | 6 Meses | No Req. | 1080 Gafas protectoras | 0
11905 | Hidalgo, Tula | 11905 | 531.438.0014.01.01 | 53100409 | GAFAS PROTECTORAS PARA EVITAR CONTAMINACIÓN POR LÍQUIDOS CORPORALES | 2 | Binario | Quirófano | *EQUIPO MEDICO* | No. Req | Adq. | 11905 | No Req. | No Req. | No Req. | No Req. | No Req. | No Req. | No Req. | No Req. | No Req. | 6 Meses | No Req. | 1080 Gafas protectoras | 0
12080 | Ensenada, Baja California | 12080 | 531.698.0019.03.01 | 53100369 | PLANTOSCOPIO | 1 | Binario | Medicina Física y Rehabilitación | *EQUIPO MEDICO* | No. Req | Adq. | 12080 | No Req. | No Req. | Si Req. | No Req. | No Req. | No Req. | No Req. | Fundamental | No Req. | 12 Meses | No Req. | 1589 Plantoscopio | 0
12231 | Hidalgo, Tula | 12231 | 533.203.0112.01.01 | 29500005 | CANASTILLA DE ALAMBRE PARA TRANSPORTAR MATERIAL, DE PLÁSTICO ESTERILIZABLE | 10 | Binario | Laboratorio | *EQUIPO MEDICO* | No. Req | Adq. | 12231 | No Req. | No Req. | No Req. | No Req. | No Req. | No Req. | No Req. | No Req. | No Req. | 12 Meses | No Req. | 520 Charolas, rejillas, racks, agarraderas y tapas (lids) de diversos tipos para almacén, resguardo, transporte o esterilización de instrumental o material de traumatología y ortopedia | 0
12231 | Hidalgo, Tula | 12231 | 533.203.0112.01.01 | 29500005 | CANASTILLA DE ALAMBRE PARA TRANSPORTAR MATERIAL, DE PLÁSTICO ESTERILIZABLE | 10 | Binario | Laboratorio | *EQUIPO MEDICO* | No. Req | Adq. | 12231 | No Req. | No Req. | No Req. | No Req. | No Req. | No Req. | No Req. | No Req. | No Req. | 12 Meses | No Req. | 520 Charolas, rejillas, racks, agarraderas y tapas (lids) de diversos tipos para almacén, resguardo, transporte o esterilización de instrumental o material de traumatología y ortopedia | 0
12231 | Hidalgo, Tula | 12231 | 533.203.0112.01.01 | 29500005 | CANASTILLA DE ALAMBRE PARA TRANSPORTAR MATERIAL, DE PLÁSTICO ESTERILIZABLE | 10 | Binario | Laboratorio | *EQUIPO MEDICO* | No. Req | Adq. | 12231 | No Req. | No Req. | No Req. | No Req. | No Req. | No Req. | No Req. | No Req. | No Req. | 12 Meses | No Req. | 520 Charolas, rejillas, racks, agarraderas y tapas (lids) de diversos tipos para almacén, resguardo, transporte o esterilización de instrumental o material de traumatología y ortopedia | 0
12274 | Ensenada, Baja California | 12274 | 533.461.0028.01.01 | 29500005 | GRADILLA DE ALAMBRE PARA 90 TUBOS | 10 | Binario | Laboratorio | *EQUIPO MEDICO* | No. Req | Adq. | 12274 | No Req. | No Req. | No Req. | No Req. | No Req. | No Req. | No Req. | No Req. | No Req. | 6 Meses | No Req. | 1105 Gradilla | 0
12274 | Ensenada, Baja California | 12274 | 533.461.0028.01.01 | 29500005 | GRADILLA DE ALAMBRE PARA 90 TUBOS | 10 | Binario | Laboratorio | *EQUIPO MEDICO* | No. Req | Adq. | 12274 | No Req. | No Req. | No Req. | No Req. | No Req. | No Req. | No Req. | No Req. | No Req. | 6 Meses | No Req. | 1105 Gradilla | 0
12274 | Ensenada, Baja California | 12274 | 533.461.0028.01.01 | 29500005 | GRADILLA DE ALAMBRE PARA 90 TUBOS | 10 | Binario | Laboratorio | *EQUIPO MEDICO* | No. Req | Adq. | 12274 | No Req. | No Req. | No Req. | No Req. | No Req. | No Req. | No Req. | No Req. | No Req. | 6 Meses | No Req. | 1105 Gradilla | 0
12274 | Ensenada, Baja California | 12274 | 533.461.0028.01.01 | 29500005 | GRADILLA DE ALAMBRE PARA 90 TUBOS | 10 | Binario | Laboratorio | *EQUIPO MEDICO* | No. Req | Adq. | 12274 | No Req. | No Req. | No Req. | No Req. | No Req. | No Req. | No Req. | No Req. | No Req. | 6 Meses | No Req. | 1105 Gradilla | 0
12274 | Ensenada, Baja California | 12274 | 533.461.0028.01.01 | 29500005 | GRADILLA DE ALAMBRE PARA 90 TUBOS | 10 | Binario | Laboratorio | *EQUIPO MEDICO* | No. Req | Adq. | 12274 | No Req. | No Req. | No Req. | No Req. | No Req. | No Req. | No Req. | No Req. | No Req. | 6 Meses | No Req. | 1105 Gradilla | 0
12274 | Ensenada, Baja California | 12274 | 533.461.0028.01.01 | 29500005 | GRADILLA DE ALAMBRE PARA 90 TUBOS | 10 | Binario | Laboratorio | *EQUIPO MEDICO* | No. Req | Adq. | 12274 | No Req. | No Req. | No Req. | No Req. | No Req. | No Req. | No Req. | No Req. | No Req. | 6 Meses | No Req. | 1105 Gradilla | 0
12274 | Ensenada, Baja California | 12274 | 533.461.0028.01.01 | 29500005 | GRADILLA DE ALAMBRE PARA 90 TUBOS | 10 | Binario | Laboratorio | *EQUIPO MEDICO* | No. Req | Adq. | 12274 | No Req. | No Req. | No Req. | No Req. | No Req. | No Req. | No Req. | No Req. | No Req. | 6 Meses | No Req. | 1105 Gradilla | 0
12274 | Ensenada, Baja California | 12274 | 533.461.0028.01.01 | 29500005 | GRADILLA DE ALAMBRE PARA 90 TUBOS | 10 | Binario | Laboratorio | *EQUIPO MEDICO* | No. Req | Adq. | 12274 | No Req. | No Req. | No Req. | No Req. | No Req. | No Req. | No Req. | No Req. | No Req. | 6 Meses | No Req. | 1105 Gradilla | 0
12274 | Ensenada, Baja California | 12274 | 533.461.0028.01.01 | 29500005 | GRADILLA DE ALAMBRE PARA 90 TUBOS | 10 | Binario | Laboratorio | *EQUIPO MEDICO* | No. Req | Adq. | 12274 | No Req. | No Req. | No Req. | No Req. | No Req. | No Req. | No Req. | No Req. | No Req. | 6 Meses | No Req. | 1105 Gradilla | 0
16225 | Navojoa, Sonora | 16225 | 564.002.0342.02.01 | 53100347 | JUEGO DE CILINDROS DE POLIURETANO | 2 | Binario | Medicina Física y Rehabilitación | *EQUIPO MEDICO* | No. Req | Adq. | 16225 | No Req. | No Req. | No Req. | No Req. | No Req. | No Req. | No Req. | No Req. | No Req. | 6 Meses | Si Req. |  | 0
12021 | Tuxtla Gutierrez, Chiapas | 12021 | 531.614.0424.02.01 | 53100538 | ESTADÍMETRO PEDIÁTRICO | 1 | Binario | Mecánica y Fluidos | *EQUIPO MEDICO* | No. Req | Adq. | 12021 | No Req. | No Req. | No Req. | No Req. | No Req. | No Req. | No Req. | Fundamental | No Req. | 36 Meses | No Req. | 239 Báscula con estadímetro | 0
12021 | Tuxtla Gutierrez, Chiapas | 12021 | 531.614.0424.02.01 | 53100538 | ESTADÍMETRO PEDIÁTRICO | 1 | Binario | Mecánica y Fluidos | *EQUIPO MEDICO* | No. Req | Adq. | 12021 | No Req. | No Req. | No Req. | No Req. | No Req. | No Req. | No Req. | Fundamental | No Req. | 36 Meses | No Req. | 239 Báscula con estadímetro | 0
12021 | Tuxtla Gutierrez, Chiapas | 12021 | 531.614.0424.02.01 | 53100538 | ESTADÍMETRO PEDIÁTRICO | 1 | Binario | Mecánica y Fluidos | *EQUIPO MEDICO* | No. Req | Adq. | 12021 | No Req. | No Req. | No Req. | No Req. | No Req. | No Req. | No Req. | Fundamental | No Req. | 36 Meses | No Req. | 239 Báscula con estadímetro | 0
12021 | Tuxtla Gutierrez, Chiapas | 12021 | 531.614.0424.02.01 | 53100538 | ESTADÍMETRO PEDIÁTRICO | 1 | Binario | Mecánica y Fluidos | *EQUIPO MEDICO* | No. Req | Adq. | 12021 | No Req. | No Req. | No Req. | No Req. | No Req. | No Req. | No Req. | Fundamental | No Req. | 36 Meses | No Req. | 239 Báscula con estadímetro | 0
12021 | Tuxtla Gutierrez, Chiapas | 12021 | 531.614.0424.02.01 | 53100538 | ESTADÍMETRO PEDIÁTRICO | 1 | Binario | Mecánica y Fluidos | *EQUIPO MEDICO* | No. Req | Adq. | 12021 | No Req. | No Req. | No Req. | No Req. | No Req. | No Req. | No Req. | Fundamental | No Req. | 36 Meses | No Req. | 239 Báscula con estadímetro | 0
12021 | Tuxtla Gutierrez, Chiapas | 12021 | 531.614.0424.02.01 | 53100538 | ESTADÍMETRO PEDIÁTRICO | 1 | Binario | Mecánica y Fluidos | *EQUIPO MEDICO* | No. Req | Adq. | 12021 | No Req. | No Req. | No Req. | No Req. | No Req. | No Req. | No Req. | Fundamental | No Req. | 36 Meses | No Req. | 239 Báscula con estadímetro | 0
12021 | Tuxtla Gutierrez, Chiapas | 12021 | 531.614.0424.02.01 | 53100538 | ESTADÍMETRO PEDIÁTRICO | 1 | Binario | Mecánica y Fluidos | *EQUIPO MEDICO* | No. Req | Adq. | 12021 | No Req. | No Req. | No Req. | No Req. | No Req. | No Req. | No Req. | Fundamental | No Req. | 36 Meses | No Req. | 239 Báscula con estadímetro | 0
12021 | Tuxtla Gutierrez, Chiapas | 12021 | 531.614.0424.02.01 | 53100538 | ESTADÍMETRO PEDIÁTRICO | 1 | Binario | Mecánica y Fluidos | *EQUIPO MEDICO* | No. Req | Adq. | 12021 | No Req. | No Req. | No Req. | No Req. | No Req. | No Req. | No Req. | Fundamental | No Req. | 36 Meses | No Req. | 239 Báscula con estadímetro | 0
11635 | Navojoa, Sonora | 11635 | 531.074.0013.02.01 | 53100023 | ARMAZÓN DE LENTES PARA PRUEBAS | 1 | Binario | Oftalmología | *EQUIPO MEDICO* | No. Req | Adq. | 11635 | No Req. | No Req. | No Req. | No Req. | No Req. | No Req. | No Req. | No Req. | No Req. | 12 Meses | No Req. | 49 Adaptador exterior para lentes | 0
16221 | Tuxtla Gutierrez, Chiapas | 16221 | 564.002.0276.02.01 | 53100006 | ANDADERA CON ASIENTO | 2 | Binario | Medicina Física y Rehabilitación | *EQUIPO MEDICO* | No. Req | Adq. | 16221 | No Req. | No Req. | No Req. | No Req. | No Req. | No Req. | No Req. | No Req. | No Req. | 6 Meses | No Req. | 128 Andadores | 0
13056 | Ensenada, Baja California | 13056 | 537.175.0067.02.01 | 29500005 | CARTILLA DE AMSLER O YANUZZI | 2 | Binario | Oftalmología | *EQUIPO MEDICO* | No. Req | Adq. | 13056 | No Req. | No Req. | No Req. | No Req. | No Req. | No Req. | No Req. | No Req. | No Req. | 12 Meses | No Req. | 1478 Ocular: carta de agudeza visual | 0
11853 | Ensenada, Baja California | 11853 | 531.375.0126.03.01 | 53200152 | ESTETOSCOPIO DE CÁPSULA DOBLE | 4 | Binario | Mecánica y Fluidos | *EQUIPO MEDICO* | No. Req | Adq. | 11853 | No Req. | No Req. | No Req. | No Req. | No Req. | No Req. | No Req. | No Req. | No Req. | 12 Meses | Si Req. | 0 | 0
11853 | Ensenada, Baja California | 11853 | 531.375.0126.03.01 | 53200152 | ESTETOSCOPIO DE CÁPSULA DOBLE | 4 | Binario | Mecánica y Fluidos | *EQUIPO MEDICO* | No. Req | Adq. | 11853 | No Req. | No Req. | No Req. | No Req. | No Req. | No Req. | No Req. | No Req. | No Req. | 12 Meses | Si Req. | 0 | 0
11853 | Ensenada, Baja California | 11853 | 531.375.0126.03.01 | 53200152 | ESTETOSCOPIO DE CÁPSULA DOBLE | 4 | Binario | Mecánica y Fluidos | *EQUIPO MEDICO* | No. Req | Adq. | 11853 | No Req. | No Req. | No Req. | No Req. | No Req. | No Req. | No Req. | No Req. | No Req. | 12 Meses | Si Req. | 0 | 0
11853 | Ensenada, Baja California | 11853 | 531.375.0126.03.01 | 53200152 | ESTETOSCOPIO DE CÁPSULA DOBLE | 4 | Binario | Mecánica y Fluidos | *EQUIPO MEDICO* | No. Req | Adq. | 11853 | No Req. | No Req. | No Req. | No Req. | No Req. | No Req. | No Req. | No Req. | No Req. | 12 Meses | Si Req. | 0 | 0
12021 | Ensenada, Baja California | 12021 | 531.614.0424.02.01 | 53100538 | ESTADÍMETRO PEDIÁTRICO | 1 | Binario | Mecánica y Fluidos | *EQUIPO MEDICO* | No. Req | Adq. | 12021 | No Req. | No Req. | No Req. | No Req. | No Req. | No Req. | No Req. | Fundamental | No Req. | 36 Meses | No Req. | 239 Báscula con estadímetro | 0
12021 | Ensenada, Baja California | 12021 | 531.614.0424.02.01 | 53100538 | ESTADÍMETRO PEDIÁTRICO | 1 | Binario | Mecánica y Fluidos | *EQUIPO MEDICO* | No. Req | Adq. | 12021 | No Req. | No Req. | No Req. | No Req. | No Req. | No Req. | No Req. | Fundamental | No Req. | 36 Meses | No Req. | 239 Báscula con estadímetro | 0
12021 | Ensenada, Baja California | 12021 | 531.614.0424.02.01 | 53100538 | ESTADÍMETRO PEDIÁTRICO | 1 | Binario | Mecánica y Fluidos | *EQUIPO MEDICO* | No. Req | Adq. | 12021 | No Req. | No Req. | No Req. | No Req. | No Req. | No Req. | No Req. | Fundamental | No Req. | 36 Meses | No Req. | 239 Báscula con estadímetro | 0
12021 | Ensenada, Baja California | 12021 | 531.614.0424.02.01 | 53100538 | ESTADÍMETRO PEDIÁTRICO | 1 | Binario | Mecánica y Fluidos | *EQUIPO MEDICO* | No. Req | Adq. | 12021 | No Req. | No Req. | No Req. | No Req. | No Req. | No Req. | No Req. | Fundamental | No Req. | 36 Meses | No Req. | 239 Báscula con estadímetro | 0
12021 | Ensenada, Baja California | 12021 | 531.614.0424.02.01 | 53100538 | ESTADÍMETRO PEDIÁTRICO | 1 | Binario | Mecánica y Fluidos | *EQUIPO MEDICO* | No. Req | Adq. | 12021 | No Req. | No Req. | No Req. | No Req. | No Req. | No Req. | No Req. | Fundamental | No Req. | 36 Meses | No Req. | 239 Báscula con estadímetro | 0
12021 | Ensenada, Baja California | 12021 | 531.614.0424.02.01 | 53100538 | ESTADÍMETRO PEDIÁTRICO | 1 | Binario | Mecánica y Fluidos | *EQUIPO MEDICO* | No. Req | Adq. | 12021 | No Req. | No Req. | No Req. | No Req. | No Req. | No Req. | No Req. | Fundamental | No Req. | 36 Meses | No Req. | 239 Báscula con estadímetro | 0
12021 | Ensenada, Baja California | 12021 | 531.614.0424.02.01 | 53100538 | ESTADÍMETRO PEDIÁTRICO | 1 | Binario | Mecánica y Fluidos | *EQUIPO MEDICO* | No. Req | Adq. | 12021 | No Req. | No Req. | No Req. | No Req. | No Req. | No Req. | No Req. | Fundamental | No Req. | 36 Meses | No Req. | 239 Báscula con estadímetro | 0
12021 | Ensenada, Baja California | 12021 | 531.614.0424.02.01 | 53100538 | ESTADÍMETRO PEDIÁTRICO | 1 | Binario | Mecánica y Fluidos | *EQUIPO MEDICO* | No. Req | Adq. | 12021 | No Req. | No Req. | No Req. | No Req. | No Req. | No Req. | No Req. | Fundamental | No Req. | 36 Meses | No Req. | 239 Báscula con estadímetro | 0
16225 | Tuxtla Gutierrez, Chiapas | 16225 | 564.002.0342.02.01 | 53100347 | JUEGO DE CILINDROS DE POLIURETANO | 2 | Binario | Medicina Física y Rehabilitación | *EQUIPO MEDICO* | No. Req | Adq. | 16225 | No Req. | No Req. | No Req. | No Req. | No Req. | No Req. | No Req. | No Req. | No Req. | 6 Meses | Si Req. |  | 0
12273 | Tuxtla Gutierrez, Chiapas | 12273 | 533.461.0010.01.01 | 29500005 | GRADILLA DE ALAMBRE PARA 40 TUBOS | 10 | Binario | Laboratorio | *EQUIPO MEDICO* | No. Req | Adq. | 12273 | No Req. | No Req. | No Req. | No Req. | No Req. | No Req. | No Req. | No Req. | No Req. | 6 Meses | No Req. | 1105 Gradilla | 0
12273 | Tuxtla Gutierrez, Chiapas | 12273 | 533.461.0010.01.01 | 29500005 | GRADILLA DE ALAMBRE PARA 40 TUBOS | 10 | Binario | Laboratorio | *EQUIPO MEDICO* | No. Req | Adq. | 12273 | No Req. | No Req. | No Req. | No Req. | No Req. | No Req. | No Req. | No Req. | No Req. | 6 Meses | No Req. | 1105 Gradilla | 0
12273 | Tuxtla Gutierrez, Chiapas | 12273 | 533.461.0010.01.01 | 29500005 | GRADILLA DE ALAMBRE PARA 40 TUBOS | 10 | Binario | Laboratorio | *EQUIPO MEDICO* | No. Req | Adq. | 12273 | No Req. | No Req. | No Req. | No Req. | No Req. | No Req. | No Req. | No Req. | No Req. | 6 Meses | No Req. | 1105 Gradilla | 0
12273 | Tuxtla Gutierrez, Chiapas | 12273 | 533.461.0010.01.01 | 29500005 | GRADILLA DE ALAMBRE PARA 40 TUBOS | 10 | Binario | Laboratorio | *EQUIPO MEDICO* | No. Req | Adq. | 12273 | No Req. | No Req. | No Req. | No Req. | No Req. | No Req. | No Req. | No Req. | No Req. | 6 Meses | No Req. | 1105 Gradilla | 0
12273 | Tuxtla Gutierrez, Chiapas | 12273 | 533.461.0010.01.01 | 29500005 | GRADILLA DE ALAMBRE PARA 40 TUBOS | 10 | Binario | Laboratorio | *EQUIPO MEDICO* | No. Req | Adq. | 12273 | No Req. | No Req. | No Req. | No Req. | No Req. | No Req. | No Req. | No Req. | No Req. | 6 Meses | No Req. | 1105 Gradilla | 0
12273 | Tuxtla Gutierrez, Chiapas | 12273 | 533.461.0010.01.01 | 29500005 | GRADILLA DE ALAMBRE PARA 40 TUBOS | 10 | Binario | Laboratorio | *EQUIPO MEDICO* | No. Req | Adq. | 12273 | No Req. | No Req. | No Req. | No Req. | No Req. | No Req. | No Req. | No Req. | No Req. | 6 Meses | No Req. | 1105 Gradilla | 0
12273 | Tuxtla Gutierrez, Chiapas | 12273 | 533.461.0010.01.01 | 29500005 | GRADILLA DE ALAMBRE PARA 40 TUBOS | 10 | Binario | Laboratorio | *EQUIPO MEDICO* | No. Req | Adq. | 12273 | No Req. | No Req. | No Req. | No Req. | No Req. | No Req. | No Req. | No Req. | No Req. | 6 Meses | No Req. | 1105 Gradilla | 0
12273 | Tuxtla Gutierrez, Chiapas | 12273 | 533.461.0010.01.01 | 29500005 | GRADILLA DE ALAMBRE PARA 40 TUBOS | 10 | Binario | Laboratorio | *EQUIPO MEDICO* | No. Req | Adq. | 12273 | No Req. | No Req. | No Req. | No Req. | No Req. | No Req. | No Req. | No Req. | No Req. | 6 Meses | No Req. | 1105 Gradilla | 0
12004 | Hidalgo, Tula | 12004 | 531.601.0056.03.01 | 27200015 | MANDIL EMPLOMADO | 1 | Binario | Imagenología | *EQUIPO MEDICO* | No. Req | Adq. | 12004 | No Req. | No Req. | No Req. | No Req. | No Req. | No Req. | No Req. | Fundamental | No Req. | 36 Meses | Si Req. | 1292 Mandiles y delantales | 0
12275 | Hidalgo, Tula | 12275 | 533.461.0507.01.01 | 29500005 | GRADILLA DE ALAMBRE PARA 72 TUBOS | 10 | Binario | Laboratorio | *EQUIPO MEDICO* | No. Req | Adq. | 12275 | No Req. | No Req. | No Req. | No Req. | No Req. | No Req. | No Req. | No Req. | No Req. | 6 Meses | No Req. | 1105 Gradilla | 0
12275 | Hidalgo, Tula | 12275 | 533.461.0507.01.01 | 29500005 | GRADILLA DE ALAMBRE PARA 72 TUBOS | 10 | Binario | Laboratorio | *EQUIPO MEDICO* | No. Req | Adq. | 12275 | No Req. | No Req. | No Req. | No Req. | No Req. | No Req. | No Req. | No Req. | No Req. | 6 Meses | No Req. | 1105 Gradilla | 0
12275 | Hidalgo, Tula | 12275 | 533.461.0507.01.01 | 29500005 | GRADILLA DE ALAMBRE PARA 72 TUBOS | 10 | Binario | Laboratorio | *EQUIPO MEDICO* | No. Req | Adq. | 12275 | No Req. | No Req. | No Req. | No Req. | No Req. | No Req. | No Req. | No Req. | No Req. | 6 Meses | No Req. | 1105 Gradilla | 0
12275 | Hidalgo, Tula | 12275 | 533.461.0507.01.01 | 29500005 | GRADILLA DE ALAMBRE PARA 72 TUBOS | 10 | Binario | Laboratorio | *EQUIPO MEDICO* | No. Req | Adq. | 12275 | No Req. | No Req. | No Req. | No Req. | No Req. | No Req. | No Req. | No Req. | No Req. | 6 Meses | No Req. | 1105 Gradilla | 0
12275 | Hidalgo, Tula | 12275 | 533.461.0507.01.01 | 29500005 | GRADILLA DE ALAMBRE PARA 72 TUBOS | 10 | Binario | Laboratorio | *EQUIPO MEDICO* | No. Req | Adq. | 12275 | No Req. | No Req. | No Req. | No Req. | No Req. | No Req. | No Req. | No Req. | No Req. | 6 Meses | No Req. | 1105 Gradilla | 0
12275 | Hidalgo, Tula | 12275 | 533.461.0507.01.01 | 29500005 | GRADILLA DE ALAMBRE PARA 72 TUBOS | 10 | Binario | Laboratorio | *EQUIPO MEDICO* | No. Req | Adq. | 12275 | No Req. | No Req. | No Req. | No Req. | No Req. | No Req. | No Req. | No Req. | No Req. | 6 Meses | No Req. | 1105 Gradilla | 0
12275 | Hidalgo, Tula | 12275 | 533.461.0507.01.01 | 29500005 | GRADILLA DE ALAMBRE PARA 72 TUBOS | 10 | Binario | Laboratorio | *EQUIPO MEDICO* | No. Req | Adq. | 12275 | No Req. | No Req. | No Req. | No Req. | No Req. | No Req. | No Req. | No Req. | No Req. | 6 Meses | No Req. | 1105 Gradilla | 0
12275 | Hidalgo, Tula | 12275 | 533.461.0507.01.01 | 29500005 | GRADILLA DE ALAMBRE PARA 72 TUBOS | 10 | Binario | Laboratorio | *EQUIPO MEDICO* | No. Req | Adq. | 12275 | No Req. | No Req. | No Req. | No Req. | No Req. | No Req. | No Req. | No Req. | No Req. | 6 Meses | No Req. | 1105 Gradilla | 0
11853 | Tuxtla Gutierrez, Chiapas | 11853 | 531.375.0126.03.01 | 53200152 | ESTETOSCOPIO DE CÁPSULA DOBLE | 2 | Binario | Mecánica y Fluidos | *EQUIPO MEDICO* | No. Req | Adq. | 11853 | No Req. | No Req. | No Req. | No Req. | No Req. | No Req. | No Req. | No Req. | No Req. | 12 Meses | Si Req. | 0 | 0
11853 | Tuxtla Gutierrez, Chiapas | 11853 | 531.375.0126.03.01 | 53200152 | ESTETOSCOPIO DE CÁPSULA DOBLE | 2 | Binario | Mecánica y Fluidos | *EQUIPO MEDICO* | No. Req | Adq. | 11853 | No Req. | No Req. | No Req. | No Req. | No Req. | No Req. | No Req. | No Req. | No Req. | 12 Meses | Si Req. | 0 | 0
11853 | Tuxtla Gutierrez, Chiapas | 11853 | 531.375.0126.03.01 | 53200152 | ESTETOSCOPIO DE CÁPSULA DOBLE | 2 | Binario | Mecánica y Fluidos | *EQUIPO MEDICO* | No. Req | Adq. | 11853 | No Req. | No Req. | No Req. | No Req. | No Req. | No Req. | No Req. | No Req. | No Req. | 12 Meses | Si Req. | 0 | 0
11853 | Tuxtla Gutierrez, Chiapas | 11853 | 531.375.0126.03.01 | 53200152 | ESTETOSCOPIO DE CÁPSULA DOBLE | 2 | Binario | Mecánica y Fluidos | *EQUIPO MEDICO* | No. Req | Adq. | 11853 | No Req. | No Req. | No Req. | No Req. | No Req. | No Req. | No Req. | No Req. | No Req. | 12 Meses | Si Req. | 0 | 0
11853 | Tuxtla Gutierrez, Chiapas | 11853 | 531.375.0126.03.01 | 53200152 | ESTETOSCOPIO DE CÁPSULA DOBLE | 2 | Binario | Mecánica y Fluidos | *EQUIPO MEDICO* | No. Req | Adq. | 11853 | No Req. | No Req. | No Req. | No Req. | No Req. | No Req. | No Req. | No Req. | No Req. | 12 Meses | Si Req. | 0 | 0
11853 | Tuxtla Gutierrez, Chiapas | 11853 | 531.375.0126.03.01 | 53200152 | ESTETOSCOPIO DE CÁPSULA DOBLE | 2 | Binario | Mecánica y Fluidos | *EQUIPO MEDICO* | No. Req | Adq. | 11853 | No Req. | No Req. | No Req. | No Req. | No Req. | No Req. | No Req. | No Req. | No Req. | 12 Meses | Si Req. | 0 | 0
11853 | Tuxtla Gutierrez, Chiapas | 11853 | 531.375.0126.03.01 | 53200152 | ESTETOSCOPIO DE CÁPSULA DOBLE | 2 | Binario | Mecánica y Fluidos | *EQUIPO MEDICO* | No. Req | Adq. | 11853 | No Req. | No Req. | No Req. | No Req. | No Req. | No Req. | No Req. | No Req. | No Req. | 12 Meses | Si Req. | 0 | 0
11853 | Tuxtla Gutierrez, Chiapas | 11853 | 531.375.0126.03.01 | 53200152 | ESTETOSCOPIO DE CÁPSULA DOBLE | 2 | Binario | Mecánica y Fluidos | *EQUIPO MEDICO* | No. Req | Adq. | 11853 | No Req. | No Req. | No Req. | No Req. | No Req. | No Req. | No Req. | No Req. | No Req. | 12 Meses | Si Req. | 0 | 0
11853 | Tuxtla Gutierrez, Chiapas | 11853 | 531.375.0126.03.01 | 53200152 | ESTETOSCOPIO DE CÁPSULA DOBLE | 2 | Binario | Mecánica y Fluidos | *EQUIPO MEDICO* | No. Req | Adq. | 11853 | No Req. | No Req. | No Req. | No Req. | No Req. | No Req. | No Req. | No Req. | No Req. | 12 Meses | Si Req. | 0 | 0
11853 | Tuxtla Gutierrez, Chiapas | 11853 | 531.375.0126.03.01 | 53200152 | ESTETOSCOPIO DE CÁPSULA DOBLE | 2 | Binario | Mecánica y Fluidos | *EQUIPO MEDICO* | No. Req | Adq. | 11853 | No Req. | No Req. | No Req. | No Req. | No Req. | No Req. | No Req. | No Req. | No Req. | 12 Meses | Si Req. | 0 | 0
11853 | Tuxtla Gutierrez, Chiapas | 11853 | 531.375.0126.03.01 | 53200152 | ESTETOSCOPIO DE CÁPSULA DOBLE | 2 | Binario | Mecánica y Fluidos | *EQUIPO MEDICO* | No. Req | Adq. | 11853 | No Req. | No Req. | No Req. | No Req. | No Req. | No Req. | No Req. | No Req. | No Req. | 12 Meses | Si Req. | 0 | 0
11853 | Tuxtla Gutierrez, Chiapas | 11853 | 531.375.0126.03.01 | 53200152 | ESTETOSCOPIO DE CÁPSULA DOBLE | 2 | Binario | Mecánica y Fluidos | *EQUIPO MEDICO* | No. Req | Adq. | 11853 | No Req. | No Req. | No Req. | No Req. | No Req. | No Req. | No Req. | No Req. | No Req. | 12 Meses | Si Req. | 0 | 0
11853 | Tuxtla Gutierrez, Chiapas | 11853 | 531.375.0126.03.01 | 53200152 | ESTETOSCOPIO DE CÁPSULA DOBLE | 2 | Binario | Mecánica y Fluidos | *EQUIPO MEDICO* | No. Req | Adq. | 11853 | No Req. | No Req. | No Req. | No Req. | No Req. | No Req. | No Req. | No Req. | No Req. | 12 Meses | Si Req. | 0 | 0
11853 | Tuxtla Gutierrez, Chiapas | 11853 | 531.375.0126.03.01 | 53200152 | ESTETOSCOPIO DE CÁPSULA DOBLE | 2 | Binario | Mecánica y Fluidos | *EQUIPO MEDICO* | No. Req | Adq. | 11853 | No Req. | No Req. | No Req. | No Req. | No Req. | No Req. | No Req. | No Req. | No Req. | 12 Meses | Si Req. | 0 | 0
11740 | Ensenada, Baja California | 11740 | 531.234.0010.02.01 | 25400579 | COLLARÍN DE PLOMO | 4 | Binario | Imagenología | *EQUIPO MEDICO* | No. Req | Adq. | 11740 | No Req. | No Req. | No Req. | No Req. | No Req. | No Req. | No Req. | Fundamental | No Req. | 36 Meses | No Req. | 1633 Protección, contra radiofrecuencias | 0
11740 | Ensenada, Baja California | 11740 | 531.234.0010.02.01 | 25400579 | COLLARÍN DE PLOMO | 4 | Binario | Imagenología | *EQUIPO MEDICO* | No. Req | Adq. | 11740 | No Req. | No Req. | No Req. | No Req. | No Req. | No Req. | No Req. | Fundamental | No Req. | 36 Meses | No Req. | 1633 Protección, contra radiofrecuencias | 0
11740 | Ensenada, Baja California | 11740 | 531.234.0010.02.01 | 25400579 | COLLARÍN DE PLOMO | 4 | Binario | Imagenología | *EQUIPO MEDICO* | No. Req | Adq. | 11740 | No Req. | No Req. | No Req. | No Req. | No Req. | No Req. | No Req. | Fundamental | No Req. | 36 Meses | No Req. | 1633 Protección, contra radiofrecuencias | 0
16357 | Navojoa, Sonora | 16357 | 531.157.0096.02.01 | 53100142 | CÁMARA CEFÁLICA PREESCOLARES | 6 | Binario | Mecánica y Fluidos | *EQUIPO MEDICO* | No. Req | Adq. | 16357 | No Req. | No Req. | No Req. | No Req. | No Req. | No Req. | No Req. | Fundamental | No Req. | 24 Meses | Si Req. |  | 0
11905 | Ensenada, Baja California | 11905 | 531.438.0014.01.01 | 53100409 | GAFAS PROTECTORAS PARA EVITAR CONTAMINACIÓN POR LÍQUIDOS CORPORALES | 2 | Binario | Quirófano | *EQUIPO MEDICO* | No. Req | Adq. | 11905 | No Req. | No Req. | No Req. | No Req. | No Req. | No Req. | No Req. | No Req. | No Req. | 6 Meses | No Req. | 1080 Gafas protectoras | 0
11905 | Ensenada, Baja California | 11905 | 531.438.0014.01.01 | 53100409 | GAFAS PROTECTORAS PARA EVITAR CONTAMINACIÓN POR LÍQUIDOS CORPORALES | 2 | Binario | Quirófano | *EQUIPO MEDICO* | No. Req | Adq. | 11905 | No Req. | No Req. | No Req. | No Req. | No Req. | No Req. | No Req. | No Req. | No Req. | 6 Meses | No Req. | 1080 Gafas protectoras | 0
11905 | Ensenada, Baja California | 11905 | 531.438.0014.01.01 | 53100409 | GAFAS PROTECTORAS PARA EVITAR CONTAMINACIÓN POR LÍQUIDOS CORPORALES | 2 | Binario | Quirófano | *EQUIPO MEDICO* | No. Req | Adq. | 11905 | No Req. | No Req. | No Req. | No Req. | No Req. | No Req. | No Req. | No Req. | No Req. | 6 Meses | No Req. | 1080 Gafas protectoras | 0
11905 | Ensenada, Baja California | 11905 | 531.438.0014.01.01 | 53100409 | GAFAS PROTECTORAS PARA EVITAR CONTAMINACIÓN POR LÍQUIDOS CORPORALES | 2 | Binario | Quirófano | *EQUIPO MEDICO* | No. Req | Adq. | 11905 | No Req. | No Req. | No Req. | No Req. | No Req. | No Req. | No Req. | No Req. | No Req. | 6 Meses | No Req. | 1080 Gafas protectoras | 0
11905 | Ensenada, Baja California | 11905 | 531.438.0014.01.01 | 53100409 | GAFAS PROTECTORAS PARA EVITAR CONTAMINACIÓN POR LÍQUIDOS CORPORALES | 2 | Binario | Quirófano | *EQUIPO MEDICO* | No. Req | Adq. | 11905 | No Req. | No Req. | No Req. | No Req. | No Req. | No Req. | No Req. | No Req. | No Req. | 6 Meses | No Req. | 1080 Gafas protectoras | 0
11905 | Ensenada, Baja California | 11905 | 531.438.0014.01.01 | 53100409 | GAFAS PROTECTORAS PARA EVITAR CONTAMINACIÓN POR LÍQUIDOS CORPORALES | 2 | Binario | Quirófano | *EQUIPO MEDICO* | No. Req | Adq. | 11905 | No Req. | No Req. | No Req. | No Req. | No Req. | No Req. | No Req. | No Req. | No Req. | 6 Meses | No Req. | 1080 Gafas protectoras | 0
11905 | Ensenada, Baja California | 11905 | 531.438.0014.01.01 | 53100409 | GAFAS PROTECTORAS PARA EVITAR CONTAMINACIÓN POR LÍQUIDOS CORPORALES | 2 | Binario | Quirófano | *EQUIPO MEDICO* | No. Req | Adq. | 11905 | No Req. | No Req. | No Req. | No Req. | No Req. | No Req. | No Req. | No Req. | No Req. | 6 Meses | No Req. | 1080 Gafas protectoras | 0
11905 | Ensenada, Baja California | 11905 | 531.438.0014.01.01 | 53100409 | GAFAS PROTECTORAS PARA EVITAR CONTAMINACIÓN POR LÍQUIDOS CORPORALES | 2 | Binario | Quirófano | *EQUIPO MEDICO* | No. Req | Adq. | 11905 | No Req. | No Req. | No Req. | No Req. | No Req. | No Req. | No Req. | No Req. | No Req. | 6 Meses | No Req. | 1080 Gafas protectoras | 0
11905 | Ensenada, Baja California | 11905 | 531.438.0014.01.01 | 53100409 | GAFAS PROTECTORAS PARA EVITAR CONTAMINACIÓN POR LÍQUIDOS CORPORALES | 2 | Binario | Quirófano | *EQUIPO MEDICO* | No. Req | Adq. | 11905 | No Req. | No Req. | No Req. | No Req. | No Req. | No Req. | No Req. | No Req. | No Req. | 6 Meses | No Req. | 1080 Gafas protectoras | 0
11905 | Ensenada, Baja California | 11905 | 531.438.0014.01.01 | 53100409 | GAFAS PROTECTORAS PARA EVITAR CONTAMINACIÓN POR LÍQUIDOS CORPORALES | 2 | Binario | Quirófano | *EQUIPO MEDICO* | No. Req | Adq. | 11905 | No Req. | No Req. | No Req. | No Req. | No Req. | No Req. | No Req. | No Req. | No Req. | 6 Meses | No Req. | 1080 Gafas protectoras | 0
11657 | Ensenada, Baja California | 11657 | 531.113.0032.02.01 | 27200015 | BLINDAJE PARA GÓNADAS | 4 | Binario | Imagenología | *EQUIPO MEDICO* | No. Req | Adq. | 11657 | No Req. | No Req. | No Req. | No Req. | No Req. | No Req. | No Req. | Fundamental | No Req. | 36 Meses | No Req. | 1637 Protectores de gónadas | 0
11657 | Ensenada, Baja California | 11657 | 531.113.0032.02.01 | 27200015 | BLINDAJE PARA GÓNADAS | 4 | Binario | Imagenología | *EQUIPO MEDICO* | No. Req | Adq. | 11657 | No Req. | No Req. | No Req. | No Req. | No Req. | No Req. | No Req. | Fundamental | No Req. | 36 Meses | No Req. | 1637 Protectores de gónadas | 0
16355 | Hidalgo, Tula | 16355 | 531.157.0096.02.01 | 53100142 | CÁMARA CEFÁLICA NEONATAL | 3 | Binario | Mecánica y Fluidos | *EQUIPO MEDICO* | No. Req | Adq. | 16355 | No Req. | No Req. | No Req. | No Req. | No Req. | No Req. | No Req. | Fundamental | No Req. | 24 Meses | Si Req. |  | 0
16274 | Tuxtla Gutierrez, Chiapas | 16274 | 564.002.1118.03.01 | 53100347 | SILLA CON ASIENTO AJUSTABLE | 1 | Binario | Medicina Física y Rehabilitación | *EQUIPO MEDICO* | No. Req | Adq. | 16274 | No Req. | No Req. | No Req. | No Req. | No Req. | No Req. | No Req. | No Req. | No Req. | 12 Meses | No Req. | 1815 Sillas, para rehabilitación | 0
12287 | Hidalgo, Tula | 12287 | 533.604.0042.01.01 | 29500005 | MECHERO DE METAL INOXIDABLE CON QUEMADOR TIPO BUNSEN | 1 | Binario | Laboratorio | *EQUIPO MEDICO* | No. Req | Adq. | 12287 | No Req. | No Req. | No Req. | No Req. | No Req. | No Req. | No Req. | No Req. | No Req. | 12 Meses | Si Req. |  | 0
16233 | Navojoa, Sonora | 16233 | 564.002.0540.01.01 | 29100299 | ESCALERILLA DE MADERA | 5 | Binario | Medicina Física y Rehabilitación | *EQUIPO MEDICO* | No. Req | Adq. | 16233 | No Req. | No Req. | No Req. | No Req. | No Req. | No Req. | No Req. | No Req. | No Req. | 12 Meses | No Req. | 936 Escalera para ejercicios; 937 Escalera para entrenamiento de dedos | 0
11662 | Tuxtla Gutierrez, Chiapas | 11662 | 531.116.0369.03.01 | 53200428 | ESFIGMOMANOMETRO ANEROIDE PORTATIL. | 1 | Binario | Mecánica y Fluidos | *EQUIPO MEDICO* | No. Req | Adq. | 11662 | No Req. | No Req. | No Req. | No Req. | No Req. | No Req. | No Req. | No Req. | No Req. | 36 Meses | Si Req. |  | 0
11662 | Tuxtla Gutierrez, Chiapas | 11662 | 531.116.0369.03.01 | 53200428 | ESFIGMOMANOMETRO ANEROIDE PORTATIL. | 1 | Binario | Mecánica y Fluidos | *EQUIPO MEDICO* | No. Req | Adq. | 11662 | No Req. | No Req. | No Req. | No Req. | No Req. | No Req. | No Req. | No Req. | No Req. | 36 Meses | Si Req. |  | 0
11662 | Tuxtla Gutierrez, Chiapas | 11662 | 531.116.0369.03.01 | 53200428 | ESFIGMOMANOMETRO ANEROIDE PORTATIL. | 1 | Binario | Mecánica y Fluidos | *EQUIPO MEDICO* | No. Req | Adq. | 11662 | No Req. | No Req. | No Req. | No Req. | No Req. | No Req. | No Req. | No Req. | No Req. | 36 Meses | Si Req. |  | 0
11662 | Tuxtla Gutierrez, Chiapas | 11662 | 531.116.0369.03.01 | 53200428 | ESFIGMOMANOMETRO ANEROIDE PORTATIL. | 1 | Binario | Mecánica y Fluidos | *EQUIPO MEDICO* | No. Req | Adq. | 11662 | No Req. | No Req. | No Req. | No Req. | No Req. | No Req. | No Req. | No Req. | No Req. | 36 Meses | Si Req. |  | 0
11662 | Tuxtla Gutierrez, Chiapas | 11662 | 531.116.0369.03.01 | 53200428 | ESFIGMOMANOMETRO ANEROIDE PORTATIL. | 1 | Binario | Mecánica y Fluidos | *EQUIPO MEDICO* | No. Req | Adq. | 11662 | No Req. | No Req. | No Req. | No Req. | No Req. | No Req. | No Req. | No Req. | No Req. | 36 Meses | Si Req. |  | 0
11662 | Tuxtla Gutierrez, Chiapas | 11662 | 531.116.0369.03.01 | 53200428 | ESFIGMOMANOMETRO ANEROIDE PORTATIL. | 1 | Binario | Mecánica y Fluidos | *EQUIPO MEDICO* | No. Req | Adq. | 11662 | No Req. | No Req. | No Req. | No Req. | No Req. | No Req. | No Req. | No Req. | No Req. | 36 Meses | Si Req. |  | 0
11662 | Tuxtla Gutierrez, Chiapas | 11662 | 531.116.0369.03.01 | 53200428 | ESFIGMOMANOMETRO ANEROIDE PORTATIL. | 1 | Binario | Mecánica y Fluidos | *EQUIPO MEDICO* | No. Req | Adq. | 11662 | No Req. | No Req. | No Req. | No Req. | No Req. | No Req. | No Req. | No Req. | No Req. | 36 Meses | Si Req. |  | 0
11662 | Tuxtla Gutierrez, Chiapas | 11662 | 531.116.0369.03.01 | 53200428 | ESFIGMOMANOMETRO ANEROIDE PORTATIL. | 1 | Binario | Mecánica y Fluidos | *EQUIPO MEDICO* | No. Req | Adq. | 11662 | No Req. | No Req. | No Req. | No Req. | No Req. | No Req. | No Req. | No Req. | No Req. | 36 Meses | Si Req. |  | 0
11662 | Tuxtla Gutierrez, Chiapas | 11662 | 531.116.0369.03.01 | 53200428 | ESFIGMOMANOMETRO ANEROIDE PORTATIL. | 1 | Binario | Mecánica y Fluidos | *EQUIPO MEDICO* | No. Req | Adq. | 11662 | No Req. | No Req. | No Req. | No Req. | No Req. | No Req. | No Req. | No Req. | No Req. | 36 Meses | Si Req. |  | 0
11662 | Tuxtla Gutierrez, Chiapas | 11662 | 531.116.0369.03.01 | 53200428 | ESFIGMOMANOMETRO ANEROIDE PORTATIL. | 1 | Binario | Mecánica y Fluidos | *EQUIPO MEDICO* | No. Req | Adq. | 11662 | No Req. | No Req. | No Req. | No Req. | No Req. | No Req. | No Req. | No Req. | No Req. | 36 Meses | Si Req. |  | 0
11662 | Tuxtla Gutierrez, Chiapas | 11662 | 531.116.0369.03.01 | 53200428 | ESFIGMOMANOMETRO ANEROIDE PORTATIL. | 1 | Binario | Mecánica y Fluidos | *EQUIPO MEDICO* | No. Req | Adq. | 11662 | No Req. | No Req. | No Req. | No Req. | No Req. | No Req. | No Req. | No Req. | No Req. | 36 Meses | Si Req. |  | 0
11662 | Tuxtla Gutierrez, Chiapas | 11662 | 531.116.0369.03.01 | 53200428 | ESFIGMOMANOMETRO ANEROIDE PORTATIL. | 1 | Binario | Mecánica y Fluidos | *EQUIPO MEDICO* | No. Req | Adq. | 11662 | No Req. | No Req. | No Req. | No Req. | No Req. | No Req. | No Req. | No Req. | No Req. | 36 Meses | Si Req. |  | 0
11662 | Tuxtla Gutierrez, Chiapas | 11662 | 531.116.0369.03.01 | 53200428 | ESFIGMOMANOMETRO ANEROIDE PORTATIL. | 1 | Binario | Mecánica y Fluidos | *EQUIPO MEDICO* | No. Req | Adq. | 11662 | No Req. | No Req. | No Req. | No Req. | No Req. | No Req. | No Req. | No Req. | No Req. | 36 Meses | Si Req. |  | 0
11662 | Tuxtla Gutierrez, Chiapas | 11662 | 531.116.0369.03.01 | 53200428 | ESFIGMOMANOMETRO ANEROIDE PORTATIL. | 1 | Binario | Mecánica y Fluidos | *EQUIPO MEDICO* | No. Req | Adq. | 11662 | No Req. | No Req. | No Req. | No Req. | No Req. | No Req. | No Req. | No Req. | No Req. | 36 Meses | Si Req. |  | 0
11662 | Tuxtla Gutierrez, Chiapas | 11662 | 531.116.0369.03.01 | 53200428 | ESFIGMOMANOMETRO ANEROIDE PORTATIL. | 1 | Binario | Mecánica y Fluidos | *EQUIPO MEDICO* | No. Req | Adq. | 11662 | No Req. | No Req. | No Req. | No Req. | No Req. | No Req. | No Req. | No Req. | No Req. | 36 Meses | Si Req. |  | 0
11662 | Tuxtla Gutierrez, Chiapas | 11662 | 531.116.0369.03.01 | 53200428 | ESFIGMOMANOMETRO ANEROIDE PORTATIL. | 1 | Binario | Mecánica y Fluidos | *EQUIPO MEDICO* | No. Req | Adq. | 11662 | No Req. | No Req. | No Req. | No Req. | No Req. | No Req. | No Req. | No Req. | No Req. | 36 Meses | Si Req. |  | 0
11662 | Tuxtla Gutierrez, Chiapas | 11662 | 531.116.0369.03.01 | 53200428 | ESFIGMOMANOMETRO ANEROIDE PORTATIL. | 1 | Binario | Mecánica y Fluidos | *EQUIPO MEDICO* | No. Req | Adq. | 11662 | No Req. | No Req. | No Req. | No Req. | No Req. | No Req. | No Req. | No Req. | No Req. | 36 Meses | Si Req. |  | 0
11662 | Tuxtla Gutierrez, Chiapas | 11662 | 531.116.0369.03.01 | 53200428 | ESFIGMOMANOMETRO ANEROIDE PORTATIL. | 1 | Binario | Mecánica y Fluidos | *EQUIPO MEDICO* | No. Req | Adq. | 11662 | No Req. | No Req. | No Req. | No Req. | No Req. | No Req. | No Req. | No Req. | No Req. | 36 Meses | Si Req. |  | 0
11662 | Tuxtla Gutierrez, Chiapas | 11662 | 531.116.0369.03.01 | 53200428 | ESFIGMOMANOMETRO ANEROIDE PORTATIL. | 1 | Binario | Mecánica y Fluidos | *EQUIPO MEDICO* | No. Req | Adq. | 11662 | No Req. | No Req. | No Req. | No Req. | No Req. | No Req. | No Req. | No Req. | No Req. | 36 Meses | Si Req. |  | 0
11662 | Tuxtla Gutierrez, Chiapas | 11662 | 531.116.0369.03.01 | 53200428 | ESFIGMOMANOMETRO ANEROIDE PORTATIL. | 1 | Binario | Mecánica y Fluidos | *EQUIPO MEDICO* | No. Req | Adq. | 11662 | No Req. | No Req. | No Req. | No Req. | No Req. | No Req. | No Req. | No Req. | No Req. | 36 Meses | Si Req. |  | 0
11662 | Tuxtla Gutierrez, Chiapas | 11662 | 531.116.0369.03.01 | 53200428 | ESFIGMOMANOMETRO ANEROIDE PORTATIL. | 1 | Binario | Mecánica y Fluidos | *EQUIPO MEDICO* | No. Req | Adq. | 11662 | No Req. | No Req. | No Req. | No Req. | No Req. | No Req. | No Req. | No Req. | No Req. | 36 Meses | Si Req. |  | 0
11662 | Tuxtla Gutierrez, Chiapas | 11662 | 531.116.0369.03.01 | 53200428 | ESFIGMOMANOMETRO ANEROIDE PORTATIL. | 1 | Binario | Mecánica y Fluidos | *EQUIPO MEDICO* | No. Req | Adq. | 11662 | No Req. | No Req. | No Req. | No Req. | No Req. | No Req. | No Req. | No Req. | No Req. | 36 Meses | Si Req. |  | 0
11662 | Tuxtla Gutierrez, Chiapas | 11662 | 531.116.0369.03.01 | 53200428 | ESFIGMOMANOMETRO ANEROIDE PORTATIL. | 1 | Binario | Mecánica y Fluidos | *EQUIPO MEDICO* | No. Req | Adq. | 11662 | No Req. | No Req. | No Req. | No Req. | No Req. | No Req. | No Req. | No Req. | No Req. | 36 Meses | Si Req. |  | 0
11662 | Tuxtla Gutierrez, Chiapas | 11662 | 531.116.0369.03.01 | 53200428 | ESFIGMOMANOMETRO ANEROIDE PORTATIL. | 1 | Binario | Mecánica y Fluidos | *EQUIPO MEDICO* | No. Req | Adq. | 11662 | No Req. | No Req. | No Req. | No Req. | No Req. | No Req. | No Req. | No Req. | No Req. | 36 Meses | Si Req. |  | 0
11662 | Tuxtla Gutierrez, Chiapas | 11662 | 531.116.0369.03.01 | 53200428 | ESFIGMOMANOMETRO ANEROIDE PORTATIL. | 1 | Binario | Mecánica y Fluidos | *EQUIPO MEDICO* | No. Req | Adq. | 11662 | No Req. | No Req. | No Req. | No Req. | No Req. | No Req. | No Req. | No Req. | No Req. | 36 Meses | Si Req. |  | 0
11662 | Tuxtla Gutierrez, Chiapas | 11662 | 531.116.0369.03.01 | 53200428 | ESFIGMOMANOMETRO ANEROIDE PORTATIL. | 1 | Binario | Mecánica y Fluidos | *EQUIPO MEDICO* | No. Req | Adq. | 11662 | No Req. | No Req. | No Req. | No Req. | No Req. | No Req. | No Req. | No Req. | No Req. | 36 Meses | Si Req. |  | 0
11662 | Tuxtla Gutierrez, Chiapas | 11662 | 531.116.0369.03.01 | 53200428 | ESFIGMOMANOMETRO ANEROIDE PORTATIL. | 1 | Binario | Mecánica y Fluidos | *EQUIPO MEDICO* | No. Req | Adq. | 11662 | No Req. | No Req. | No Req. | No Req. | No Req. | No Req. | No Req. | No Req. | No Req. | 36 Meses | Si Req. |  | 0
11662 | Tuxtla Gutierrez, Chiapas | 11662 | 531.116.0369.03.01 | 53200428 | ESFIGMOMANOMETRO ANEROIDE PORTATIL. | 1 | Binario | Mecánica y Fluidos | *EQUIPO MEDICO* | No. Req | Adq. | 11662 | No Req. | No Req. | No Req. | No Req. | No Req. | No Req. | No Req. | No Req. | No Req. | 36 Meses | Si Req. |  | 0
11662 | Tuxtla Gutierrez, Chiapas | 11662 | 531.116.0369.03.01 | 53200428 | ESFIGMOMANOMETRO ANEROIDE PORTATIL. | 1 | Binario | Mecánica y Fluidos | *EQUIPO MEDICO* | No. Req | Adq. | 11662 | No Req. | No Req. | No Req. | No Req. | No Req. | No Req. | No Req. | No Req. | No Req. | 36 Meses | Si Req. |  | 0
11662 | Tuxtla Gutierrez, Chiapas | 11662 | 531.116.0369.03.01 | 53200428 | ESFIGMOMANOMETRO ANEROIDE PORTATIL. | 1 | Binario | Mecánica y Fluidos | *EQUIPO MEDICO* | No. Req | Adq. | 11662 | No Req. | No Req. | No Req. | No Req. | No Req. | No Req. | No Req. | No Req. | No Req. | 36 Meses | Si Req. |  | 0
11662 | Tuxtla Gutierrez, Chiapas | 11662 | 531.116.0369.03.01 | 53200428 | ESFIGMOMANOMETRO ANEROIDE PORTATIL. | 1 | Binario | Mecánica y Fluidos | *EQUIPO MEDICO* | No. Req | Adq. | 11662 | No Req. | No Req. | No Req. | No Req. | No Req. | No Req. | No Req. | No Req. | No Req. | 36 Meses | Si Req. |  | 0
11662 | Tuxtla Gutierrez, Chiapas | 11662 | 531.116.0369.03.01 | 53200428 | ESFIGMOMANOMETRO ANEROIDE PORTATIL. | 1 | Binario | Mecánica y Fluidos | *EQUIPO MEDICO* | No. Req | Adq. | 11662 | No Req. | No Req. | No Req. | No Req. | No Req. | No Req. | No Req. | No Req. | No Req. | 36 Meses | Si Req. |  | 0
11662 | Tuxtla Gutierrez, Chiapas | 11662 | 531.116.0369.03.01 | 53200428 | ESFIGMOMANOMETRO ANEROIDE PORTATIL. | 1 | Binario | Mecánica y Fluidos | *EQUIPO MEDICO* | No. Req | Adq. | 11662 | No Req. | No Req. | No Req. | No Req. | No Req. | No Req. | No Req. | No Req. | No Req. | 36 Meses | Si Req. |  | 0
11588 | Yucatán, Ticúl | 11588 | 513.263.0046.01.01 | 53100347 | CUÑA DE RELAJACIÓN | 2 | Binario | Medicina Física y Rehabilitación | *EQUIPO MEDICO* | No. Req | Adq. | 11588 | No Req. | No Req. | No Req. | No Req. | No Req. | No Req. | No Req. | No Req. | No Req. | 12 Meses | No Req. | 792 Cuña de relajación | 0
11588 | Chihuahua, Chihuahua | 11588 | 513.263.0046.01.01 | 53100347 | CUÑA DE RELAJACIÓN | 2 | Binario | Medicina Física y Rehabilitación | *EQUIPO MEDICO* | No. Req | Adq. | 11588 | No Req. | No Req. | No Req. | No Req. | No Req. | No Req. | No Req. | No Req. | No Req. | 12 Meses | No Req. | 792 Cuña de relajación | 0
12021 | Hidalgo, Tula | 12021 | 531.614.0424.02.01 | 53100538 | ESTADÍMETRO PEDIÁTRICO | 1 | Binario | Mecánica y Fluidos | *EQUIPO MEDICO* | No. Req | Adq. | 12021 | No Req. | No Req. | No Req. | No Req. | No Req. | No Req. | No Req. | Fundamental | No Req. | 36 Meses | No Req. | 239 Báscula con estadímetro | 0
12021 | Hidalgo, Tula | 12021 | 531.614.0424.02.01 | 53100538 | ESTADÍMETRO PEDIÁTRICO | 1 | Binario | Mecánica y Fluidos | *EQUIPO MEDICO* | No. Req | Adq. | 12021 | No Req. | No Req. | No Req. | No Req. | No Req. | No Req. | No Req. | Fundamental | No Req. | 36 Meses | No Req. | 239 Báscula con estadímetro | 0
12021 | Hidalgo, Tula | 12021 | 531.614.0424.02.01 | 53100538 | ESTADÍMETRO PEDIÁTRICO | 1 | Binario | Mecánica y Fluidos | *EQUIPO MEDICO* | No. Req | Adq. | 12021 | No Req. | No Req. | No Req. | No Req. | No Req. | No Req. | No Req. | Fundamental | No Req. | 36 Meses | No Req. | 239 Báscula con estadímetro | 0
12021 | Hidalgo, Tula | 12021 | 531.614.0424.02.01 | 53100538 | ESTADÍMETRO PEDIÁTRICO | 1 | Binario | Mecánica y Fluidos | *EQUIPO MEDICO* | No. Req | Adq. | 12021 | No Req. | No Req. | No Req. | No Req. | No Req. | No Req. | No Req. | Fundamental | No Req. | 36 Meses | No Req. | 239 Báscula con estadímetro | 0
12021 | Hidalgo, Tula | 12021 | 531.614.0424.02.01 | 53100538 | ESTADÍMETRO PEDIÁTRICO | 1 | Binario | Mecánica y Fluidos | *EQUIPO MEDICO* | No. Req | Adq. | 12021 | No Req. | No Req. | No Req. | No Req. | No Req. | No Req. | No Req. | Fundamental | No Req. | 36 Meses | No Req. | 239 Báscula con estadímetro | 0
12021 | Hidalgo, Tula | 12021 | 531.614.0424.02.01 | 53100538 | ESTADÍMETRO PEDIÁTRICO | 1 | Binario | Mecánica y Fluidos | *EQUIPO MEDICO* | No. Req | Adq. | 12021 | No Req. | No Req. | No Req. | No Req. | No Req. | No Req. | No Req. | Fundamental | No Req. | 36 Meses | No Req. | 239 Báscula con estadímetro | 0
12021 | Hidalgo, Tula | 12021 | 531.614.0424.02.01 | 53100538 | ESTADÍMETRO PEDIÁTRICO | 1 | Binario | Mecánica y Fluidos | *EQUIPO MEDICO* | No. Req | Adq. | 12021 | No Req. | No Req. | No Req. | No Req. | No Req. | No Req. | No Req. | Fundamental | No Req. | 36 Meses | No Req. | 239 Báscula con estadímetro | 0
12021 | Hidalgo, Tula | 12021 | 531.614.0424.02.01 | 53100538 | ESTADÍMETRO PEDIÁTRICO | 1 | Binario | Mecánica y Fluidos | *EQUIPO MEDICO* | No. Req | Adq. | 12021 | No Req. | No Req. | No Req. | No Req. | No Req. | No Req. | No Req. | Fundamental | No Req. | 36 Meses | No Req. | 239 Báscula con estadímetro | 0
16265 | Ensenada, Baja California | 16265 | 564.002.0987.02.01 | 53100347 | ESPEJO PARA VALORAR POSTURA | 1 | Binario | Medicina Física y Rehabilitación | *EQUIPO MEDICO* | No. Req | Adq. | 16265 | No Req. | No Req. | No Req. | No Req. | No Req. | No Req. | No Req. | No Req. | No Req. | 12 Meses | No Req. | 958 Espejo de una sección para valorar postura | 0
16265 | Ensenada, Baja California | 16265 | 564.002.0987.02.01 | 53100347 | ESPEJO PARA VALORAR POSTURA | 1 | Binario | Medicina Física y Rehabilitación | *EQUIPO MEDICO* | No. Req | Adq. | 16265 | No Req. | No Req. | No Req. | No Req. | No Req. | No Req. | No Req. | No Req. | No Req. | 12 Meses | No Req. | 958 Espejo de una sección para valorar postura | 0
16356 | Navojoa, Sonora | 16356 | 531.157.0096.02.01 | 53100142 | CÁMARA CEFÁLICA LACTANTE | 5 | Binario | Mecánica y Fluidos | *EQUIPO MEDICO* | No. Req | Adq. | 16356 | No Req. | No Req. | No Req. | No Req. | No Req. | No Req. | No Req. | Fundamental | No Req. | 24 Meses | Si Req. |  | 0
11855 | Tuxtla Gutierrez, Chiapas | 11855 | 531.375.0209.02.01 | 53200152 | ESTETOSCOPIO DE CÁPSULA SENCILLA | 4 | Binario | Mecánica y Fluidos | *EQUIPO MEDICO* | No. Req | Adq. | 11855 | No Req. | No Req. | No Req. | No Req. | No Req. | No Req. | No Req. | No Req. | No Req. | 12 Meses | Si Req. | 0 | Se repite la clave SAI, ¿se debe sumar la cantidad total?
11855 | Tuxtla Gutierrez, Chiapas | 11855 | 531.375.0209.02.01 | 53200152 | ESTETOSCOPIO DE CÁPSULA SENCILLA | 4 | Binario | Mecánica y Fluidos | *EQUIPO MEDICO* | No. Req | Adq. | 11855 | No Req. | No Req. | No Req. | No Req. | No Req. | No Req. | No Req. | No Req. | No Req. | 12 Meses | Si Req. | 0 | Se repite la clave SAI, ¿se debe sumar la cantidad total?
16221 | Hidalgo, Tula | 16221 | 564.002.0276.02.01 | 53100006 | ANDADERA CON ASIENTO | 2 | Binario | Medicina Física y Rehabilitación | *EQUIPO MEDICO* | No. Req | Adq. | 16221 | No Req. | No Req. | No Req. | No Req. | No Req. | No Req. | No Req. | No Req. | No Req. | 6 Meses | No Req. | 128 Andadores | 0
12274 | Hidalgo, Tula | 12274 | 533.461.0028.01.01 | 29500005 | GRADILLA DE ALAMBRE PARA 90 TUBOS | 10 | Binario | Laboratorio | *EQUIPO MEDICO* | No. Req | Adq. | 12274 | No Req. | No Req. | No Req. | No Req. | No Req. | No Req. | No Req. | No Req. | No Req. | 6 Meses | No Req. | 1105 Gradilla | 0
12274 | Hidalgo, Tula | 12274 | 533.461.0028.01.01 | 29500005 | GRADILLA DE ALAMBRE PARA 90 TUBOS | 10 | Binario | Laboratorio | *EQUIPO MEDICO* | No. Req | Adq. | 12274 | No Req. | No Req. | No Req. | No Req. | No Req. | No Req. | No Req. | No Req. | No Req. | 6 Meses | No Req. | 1105 Gradilla | 0
12274 | Hidalgo, Tula | 12274 | 533.461.0028.01.01 | 29500005 | GRADILLA DE ALAMBRE PARA 90 TUBOS | 10 | Binario | Laboratorio | *EQUIPO MEDICO* | No. Req | Adq. | 12274 | No Req. | No Req. | No Req. | No Req. | No Req. | No Req. | No Req. | No Req. | No Req. | 6 Meses | No Req. | 1105 Gradilla | 0
12274 | Hidalgo, Tula | 12274 | 533.461.0028.01.01 | 29500005 | GRADILLA DE ALAMBRE PARA 90 TUBOS | 10 | Binario | Laboratorio | *EQUIPO MEDICO* | No. Req | Adq. | 12274 | No Req. | No Req. | No Req. | No Req. | No Req. | No Req. | No Req. | No Req. | No Req. | 6 Meses | No Req. | 1105 Gradilla | 0
12274 | Hidalgo, Tula | 12274 | 533.461.0028.01.01 | 29500005 | GRADILLA DE ALAMBRE PARA 90 TUBOS | 10 | Binario | Laboratorio | *EQUIPO MEDICO* | No. Req | Adq. | 12274 | No Req. | No Req. | No Req. | No Req. | No Req. | No Req. | No Req. | No Req. | No Req. | 6 Meses | No Req. | 1105 Gradilla | 0
12274 | Hidalgo, Tula | 12274 | 533.461.0028.01.01 | 29500005 | GRADILLA DE ALAMBRE PARA 90 TUBOS | 10 | Binario | Laboratorio | *EQUIPO MEDICO* | No. Req | Adq. | 12274 | No Req. | No Req. | No Req. | No Req. | No Req. | No Req. | No Req. | No Req. | No Req. | 6 Meses | No Req. | 1105 Gradilla | 0
12274 | Hidalgo, Tula | 12274 | 533.461.0028.01.01 | 29500005 | GRADILLA DE ALAMBRE PARA 90 TUBOS | 10 | Binario | Laboratorio | *EQUIPO MEDICO* | No. Req | Adq. | 12274 | No Req. | No Req. | No Req. | No Req. | No Req. | No Req. | No Req. | No Req. | No Req. | 6 Meses | No Req. | 1105 Gradilla | 0
12274 | Hidalgo, Tula | 12274 | 533.461.0028.01.01 | 29500005 | GRADILLA DE ALAMBRE PARA 90 TUBOS | 10 | Binario | Laboratorio | *EQUIPO MEDICO* | No. Req | Adq. | 12274 | No Req. | No Req. | No Req. | No Req. | No Req. | No Req. | No Req. | No Req. | No Req. | 6 Meses | No Req. | 1105 Gradilla | 0
11941 | Navojoa, Sonora | 11941 | 531.562.0756.02.01 | 53100203 | GENERADOR O LÁMPARA DE RAYOS INFRARROJOS | 1 | Binario | Medicina Física y Rehabilitación | *EQUIPO MEDICO* | No. Req | Adq. | 11941 | No Req. | No Req. | Si Req. | No Req. | No Req. | No Req. | No Req. | Fundamental | No Req. | 12 Meses | Si Req. |  | 0
12079 | Ensenada, Baja California | 12079 | 531.695.0061.02.01 | 29500005 | PORTA MANDILES | 1 | Binario | Imagenología | *EQUIPO MEDICO* | No. Req | Adq. | 12079 | No Req. | No Req. | No Req. | No Req. | No Req. | No Req. | No Req. | Fundamental | No Req. | 36 Meses | No Req. | 1633 Protección, contra radiofrecuencias | 0
12079 | Ensenada, Baja California | 12079 | 531.695.0061.02.01 | 29500005 | PORTA MANDILES | 1 | Binario | Imagenología | *EQUIPO MEDICO* | No. Req | Adq. | 12079 | No Req. | No Req. | No Req. | No Req. | No Req. | No Req. | No Req. | Fundamental | No Req. | 36 Meses | No Req. | 1633 Protección, contra radiofrecuencias | 0
12079 | Ensenada, Baja California | 12079 | 531.695.0061.02.01 | 29500005 | PORTA MANDILES | 1 | Binario | Imagenología | *EQUIPO MEDICO* | No. Req | Adq. | 12079 | No Req. | No Req. | No Req. | No Req. | No Req. | No Req. | No Req. | Fundamental | No Req. | 36 Meses | No Req. | 1633 Protección, contra radiofrecuencias | 0
16225 | Hidalgo, Tula | 16225 | 564.002.0342.02.01 | 53100347 | JUEGO DE CILINDROS DE POLIURETANO | 2 | Binario | Medicina Física y Rehabilitación | *EQUIPO MEDICO* | No. Req | Adq. | 16225 | No Req. | No Req. | No Req. | No Req. | No Req. | No Req. | No Req. | No Req. | No Req. | 6 Meses | Si Req. |  | 0
12273 | Hidalgo, Tula | 12273 | 533.461.0010.01.01 | 29500005 | GRADILLA DE ALAMBRE PARA 40 TUBOS | 10 | Binario | Laboratorio | *EQUIPO MEDICO* | No. Req | Adq. | 12273 | No Req. | No Req. | No Req. | No Req. | No Req. | No Req. | No Req. | No Req. | No Req. | 6 Meses | No Req. | 1105 Gradilla | 0
12273 | Hidalgo, Tula | 12273 | 533.461.0010.01.01 | 29500005 | GRADILLA DE ALAMBRE PARA 40 TUBOS | 10 | Binario | Laboratorio | *EQUIPO MEDICO* | No. Req | Adq. | 12273 | No Req. | No Req. | No Req. | No Req. | No Req. | No Req. | No Req. | No Req. | No Req. | 6 Meses | No Req. | 1105 Gradilla | 0
12273 | Hidalgo, Tula | 12273 | 533.461.0010.01.01 | 29500005 | GRADILLA DE ALAMBRE PARA 40 TUBOS | 10 | Binario | Laboratorio | *EQUIPO MEDICO* | No. Req | Adq. | 12273 | No Req. | No Req. | No Req. | No Req. | No Req. | No Req. | No Req. | No Req. | No Req. | 6 Meses | No Req. | 1105 Gradilla | 0
12273 | Hidalgo, Tula | 12273 | 533.461.0010.01.01 | 29500005 | GRADILLA DE ALAMBRE PARA 40 TUBOS | 10 | Binario | Laboratorio | *EQUIPO MEDICO* | No. Req | Adq. | 12273 | No Req. | No Req. | No Req. | No Req. | No Req. | No Req. | No Req. | No Req. | No Req. | 6 Meses | No Req. | 1105 Gradilla | 0
12273 | Hidalgo, Tula | 12273 | 533.461.0010.01.01 | 29500005 | GRADILLA DE ALAMBRE PARA 40 TUBOS | 10 | Binario | Laboratorio | *EQUIPO MEDICO* | No. Req | Adq. | 12273 | No Req. | No Req. | No Req. | No Req. | No Req. | No Req. | No Req. | No Req. | No Req. | 6 Meses | No Req. | 1105 Gradilla | 0
12273 | Hidalgo, Tula | 12273 | 533.461.0010.01.01 | 29500005 | GRADILLA DE ALAMBRE PARA 40 TUBOS | 10 | Binario | Laboratorio | *EQUIPO MEDICO* | No. Req | Adq. | 12273 | No Req. | No Req. | No Req. | No Req. | No Req. | No Req. | No Req. | No Req. | No Req. | 6 Meses | No Req. | 1105 Gradilla | 0
12273 | Hidalgo, Tula | 12273 | 533.461.0010.01.01 | 29500005 | GRADILLA DE ALAMBRE PARA 40 TUBOS | 10 | Binario | Laboratorio | *EQUIPO MEDICO* | No. Req | Adq. | 12273 | No Req. | No Req. | No Req. | No Req. | No Req. | No Req. | No Req. | No Req. | No Req. | 6 Meses | No Req. | 1105 Gradilla | 0
12273 | Hidalgo, Tula | 12273 | 533.461.0010.01.01 | 29500005 | GRADILLA DE ALAMBRE PARA 40 TUBOS | 10 | Binario | Laboratorio | *EQUIPO MEDICO* | No. Req | Adq. | 12273 | No Req. | No Req. | No Req. | No Req. | No Req. | No Req. | No Req. | No Req. | No Req. | 6 Meses | No Req. | 1105 Gradilla | 0
12273 | Ensenada, Baja California | 12273 | 533.461.0010.01.01 | 29500005 | GRADILLA DE ALAMBRE PARA 40 TUBOS | 10 | Binario | Laboratorio | *EQUIPO MEDICO* | No. Req | Adq. | 12273 | No Req. | No Req. | No Req. | No Req. | No Req. | No Req. | No Req. | No Req. | No Req. | 6 Meses | No Req. | 1105 Gradilla | 0
12273 | Ensenada, Baja California | 12273 | 533.461.0010.01.01 | 29500005 | GRADILLA DE ALAMBRE PARA 40 TUBOS | 10 | Binario | Laboratorio | *EQUIPO MEDICO* | No. Req | Adq. | 12273 | No Req. | No Req. | No Req. | No Req. | No Req. | No Req. | No Req. | No Req. | No Req. | 6 Meses | No Req. | 1105 Gradilla | 0
12273 | Ensenada, Baja California | 12273 | 533.461.0010.01.01 | 29500005 | GRADILLA DE ALAMBRE PARA 40 TUBOS | 10 | Binario | Laboratorio | *EQUIPO MEDICO* | No. Req | Adq. | 12273 | No Req. | No Req. | No Req. | No Req. | No Req. | No Req. | No Req. | No Req. | No Req. | 6 Meses | No Req. | 1105 Gradilla | 0
12273 | Ensenada, Baja California | 12273 | 533.461.0010.01.01 | 29500005 | GRADILLA DE ALAMBRE PARA 40 TUBOS | 10 | Binario | Laboratorio | *EQUIPO MEDICO* | No. Req | Adq. | 12273 | No Req. | No Req. | No Req. | No Req. | No Req. | No Req. | No Req. | No Req. | No Req. | 6 Meses | No Req. | 1105 Gradilla | 0
12273 | Ensenada, Baja California | 12273 | 533.461.0010.01.01 | 29500005 | GRADILLA DE ALAMBRE PARA 40 TUBOS | 10 | Binario | Laboratorio | *EQUIPO MEDICO* | No. Req | Adq. | 12273 | No Req. | No Req. | No Req. | No Req. | No Req. | No Req. | No Req. | No Req. | No Req. | 6 Meses | No Req. | 1105 Gradilla | 0
12273 | Ensenada, Baja California | 12273 | 533.461.0010.01.01 | 29500005 | GRADILLA DE ALAMBRE PARA 40 TUBOS | 10 | Binario | Laboratorio | *EQUIPO MEDICO* | No. Req | Adq. | 12273 | No Req. | No Req. | No Req. | No Req. | No Req. | No Req. | No Req. | No Req. | No Req. | 6 Meses | No Req. | 1105 Gradilla | 0
12273 | Ensenada, Baja California | 12273 | 533.461.0010.01.01 | 29500005 | GRADILLA DE ALAMBRE PARA 40 TUBOS | 10 | Binario | Laboratorio | *EQUIPO MEDICO* | No. Req | Adq. | 12273 | No Req. | No Req. | No Req. | No Req. | No Req. | No Req. | No Req. | No Req. | No Req. | 6 Meses | No Req. | 1105 Gradilla | 0
12273 | Ensenada, Baja California | 12273 | 533.461.0010.01.01 | 29500005 | GRADILLA DE ALAMBRE PARA 40 TUBOS | 10 | Binario | Laboratorio | *EQUIPO MEDICO* | No. Req | Adq. | 12273 | No Req. | No Req. | No Req. | No Req. | No Req. | No Req. | No Req. | No Req. | No Req. | 6 Meses | No Req. | 1105 Gradilla | 0
11770 | Hidalgo, Tula | 11770 | 531.304.0056.02.01 | 53100815 | DINAMÓMETRO TIPO COLLINS | 4 | Binario | Medicina Física y Rehabilitación | *EQUIPO MEDICO* | No. Req | Adq. | 11770 | No Req. | No Req. | No Req. | No Req. | No Req. | No Req. | No Req. | No Req. | No Req. | 12 Meses | Si Req. |  | 0
11853 | Hidalgo, Tula | 11853 | 531.375.0126.03.01 | 53200152 | ESTETOSCOPIO DE CÁPSULA DOBLE | 2 | Binario | Mecánica y Fluidos | *EQUIPO MEDICO* | No. Req | Adq. | 11853 | No Req. | No Req. | No Req. | No Req. | No Req. | No Req. | No Req. | No Req. | No Req. | 12 Meses | Si Req. | 0 | 0
11853 | Hidalgo, Tula | 11853 | 531.375.0126.03.01 | 53200152 | ESTETOSCOPIO DE CÁPSULA DOBLE | 2 | Binario | Mecánica y Fluidos | *EQUIPO MEDICO* | No. Req | Adq. | 11853 | No Req. | No Req. | No Req. | No Req. | No Req. | No Req. | No Req. | No Req. | No Req. | 12 Meses | Si Req. | 0 | 0
11853 | Hidalgo, Tula | 11853 | 531.375.0126.03.01 | 53200152 | ESTETOSCOPIO DE CÁPSULA DOBLE | 2 | Binario | Mecánica y Fluidos | *EQUIPO MEDICO* | No. Req | Adq. | 11853 | No Req. | No Req. | No Req. | No Req. | No Req. | No Req. | No Req. | No Req. | No Req. | 12 Meses | Si Req. | 0 | 0
11853 | Hidalgo, Tula | 11853 | 531.375.0126.03.01 | 53200152 | ESTETOSCOPIO DE CÁPSULA DOBLE | 2 | Binario | Mecánica y Fluidos | *EQUIPO MEDICO* | No. Req | Adq. | 11853 | No Req. | No Req. | No Req. | No Req. | No Req. | No Req. | No Req. | No Req. | No Req. | 12 Meses | Si Req. | 0 | 0
11853 | Hidalgo, Tula | 11853 | 531.375.0126.03.01 | 53200152 | ESTETOSCOPIO DE CÁPSULA DOBLE | 2 | Binario | Mecánica y Fluidos | *EQUIPO MEDICO* | No. Req | Adq. | 11853 | No Req. | No Req. | No Req. | No Req. | No Req. | No Req. | No Req. | No Req. | No Req. | 12 Meses | Si Req. | 0 | 0
11853 | Hidalgo, Tula | 11853 | 531.375.0126.03.01 | 53200152 | ESTETOSCOPIO DE CÁPSULA DOBLE | 2 | Binario | Mecánica y Fluidos | *EQUIPO MEDICO* | No. Req | Adq. | 11853 | No Req. | No Req. | No Req. | No Req. | No Req. | No Req. | No Req. | No Req. | No Req. | 12 Meses | Si Req. | 0 | 0
11853 | Hidalgo, Tula | 11853 | 531.375.0126.03.01 | 53200152 | ESTETOSCOPIO DE CÁPSULA DOBLE | 2 | Binario | Mecánica y Fluidos | *EQUIPO MEDICO* | No. Req | Adq. | 11853 | No Req. | No Req. | No Req. | No Req. | No Req. | No Req. | No Req. | No Req. | No Req. | 12 Meses | Si Req. | 0 | 0
11853 | Hidalgo, Tula | 11853 | 531.375.0126.03.01 | 53200152 | ESTETOSCOPIO DE CÁPSULA DOBLE | 2 | Binario | Mecánica y Fluidos | *EQUIPO MEDICO* | No. Req | Adq. | 11853 | No Req. | No Req. | No Req. | No Req. | No Req. | No Req. | No Req. | No Req. | No Req. | 12 Meses | Si Req. | 0 | 0
11853 | Hidalgo, Tula | 11853 | 531.375.0126.03.01 | 53200152 | ESTETOSCOPIO DE CÁPSULA DOBLE | 2 | Binario | Mecánica y Fluidos | *EQUIPO MEDICO* | No. Req | Adq. | 11853 | No Req. | No Req. | No Req. | No Req. | No Req. | No Req. | No Req. | No Req. | No Req. | 12 Meses | Si Req. | 0 | 0
11853 | Hidalgo, Tula | 11853 | 531.375.0126.03.01 | 53200152 | ESTETOSCOPIO DE CÁPSULA DOBLE | 2 | Binario | Mecánica y Fluidos | *EQUIPO MEDICO* | No. Req | Adq. | 11853 | No Req. | No Req. | No Req. | No Req. | No Req. | No Req. | No Req. | No Req. | No Req. | 12 Meses | Si Req. | 0 | 0
11853 | Hidalgo, Tula | 11853 | 531.375.0126.03.01 | 53200152 | ESTETOSCOPIO DE CÁPSULA DOBLE | 2 | Binario | Mecánica y Fluidos | *EQUIPO MEDICO* | No. Req | Adq. | 11853 | No Req. | No Req. | No Req. | No Req. | No Req. | No Req. | No Req. | No Req. | No Req. | 12 Meses | Si Req. | 0 | 0
11853 | Hidalgo, Tula | 11853 | 531.375.0126.03.01 | 53200152 | ESTETOSCOPIO DE CÁPSULA DOBLE | 2 | Binario | Mecánica y Fluidos | *EQUIPO MEDICO* | No. Req | Adq. | 11853 | No Req. | No Req. | No Req. | No Req. | No Req. | No Req. | No Req. | No Req. | No Req. | 12 Meses | Si Req. | 0 | 0
11853 | Hidalgo, Tula | 11853 | 531.375.0126.03.01 | 53200152 | ESTETOSCOPIO DE CÁPSULA DOBLE | 2 | Binario | Mecánica y Fluidos | *EQUIPO MEDICO* | No. Req | Adq. | 11853 | No Req. | No Req. | No Req. | No Req. | No Req. | No Req. | No Req. | No Req. | No Req. | 12 Meses | Si Req. | 0 | 0
11853 | Hidalgo, Tula | 11853 | 531.375.0126.03.01 | 53200152 | ESTETOSCOPIO DE CÁPSULA DOBLE | 2 | Binario | Mecánica y Fluidos | *EQUIPO MEDICO* | No. Req | Adq. | 11853 | No Req. | No Req. | No Req. | No Req. | No Req. | No Req. | No Req. | No Req. | No Req. | 12 Meses | Si Req. | 0 | 0
11853 | Hidalgo, Tula | 11853 | 531.375.0126.03.01 | 53200152 | ESTETOSCOPIO DE CÁPSULA DOBLE | 2 | Binario | Mecánica y Fluidos | *EQUIPO MEDICO* | No. Req | Adq. | 11853 | No Req. | No Req. | No Req. | No Req. | No Req. | No Req. | No Req. | No Req. | No Req. | 12 Meses | Si Req. | 0 | 0
11853 | Hidalgo, Tula | 11853 | 531.375.0126.03.01 | 53200152 | ESTETOSCOPIO DE CÁPSULA DOBLE | 2 | Binario | Mecánica y Fluidos | *EQUIPO MEDICO* | No. Req | Adq. | 11853 | No Req. | No Req. | No Req. | No Req. | No Req. | No Req. | No Req. | No Req. | No Req. | 12 Meses | Si Req. | 0 | 0
11576 | Navojoa, Sonora | 11576 | 513.108.0326.02.01 | 52200004 | BANCO PARA RESISTENCIA DE PRENSION. | 1 | Binario | Medicina Física y Rehabilitación | *EQUIPO MEDICO* | No. Req | Adq. | 11576 | No Req. | No Req. | No Req. | No Req. | No Req. | No Req. | No Req. | Fundamental | No Req. | 12 Meses | Si Req. |  | 0
12275 | Ensenada, Baja California | 12275 | 533.461.0507.01.01 | 29500005 | GRADILLA DE ALAMBRE PARA 72 TUBOS | 10 | Binario | Laboratorio | *EQUIPO MEDICO* | No. Req | Adq. | 12275 | No Req. | No Req. | No Req. | No Req. | No Req. | No Req. | No Req. | No Req. | No Req. | 6 Meses | No Req. | 1105 Gradilla | 0
12275 | Ensenada, Baja California | 12275 | 533.461.0507.01.01 | 29500005 | GRADILLA DE ALAMBRE PARA 72 TUBOS | 10 | Binario | Laboratorio | *EQUIPO MEDICO* | No. Req | Adq. | 12275 | No Req. | No Req. | No Req. | No Req. | No Req. | No Req. | No Req. | No Req. | No Req. | 6 Meses | No Req. | 1105 Gradilla | 0
12275 | Ensenada, Baja California | 12275 | 533.461.0507.01.01 | 29500005 | GRADILLA DE ALAMBRE PARA 72 TUBOS | 10 | Binario | Laboratorio | *EQUIPO MEDICO* | No. Req | Adq. | 12275 | No Req. | No Req. | No Req. | No Req. | No Req. | No Req. | No Req. | No Req. | No Req. | 6 Meses | No Req. | 1105 Gradilla | 0
12275 | Ensenada, Baja California | 12275 | 533.461.0507.01.01 | 29500005 | GRADILLA DE ALAMBRE PARA 72 TUBOS | 10 | Binario | Laboratorio | *EQUIPO MEDICO* | No. Req | Adq. | 12275 | No Req. | No Req. | No Req. | No Req. | No Req. | No Req. | No Req. | No Req. | No Req. | 6 Meses | No Req. | 1105 Gradilla | 0
12275 | Ensenada, Baja California | 12275 | 533.461.0507.01.01 | 29500005 | GRADILLA DE ALAMBRE PARA 72 TUBOS | 10 | Binario | Laboratorio | *EQUIPO MEDICO* | No. Req | Adq. | 12275 | No Req. | No Req. | No Req. | No Req. | No Req. | No Req. | No Req. | No Req. | No Req. | 6 Meses | No Req. | 1105 Gradilla | 0
12275 | Ensenada, Baja California | 12275 | 533.461.0507.01.01 | 29500005 | GRADILLA DE ALAMBRE PARA 72 TUBOS | 10 | Binario | Laboratorio | *EQUIPO MEDICO* | No. Req | Adq. | 12275 | No Req. | No Req. | No Req. | No Req. | No Req. | No Req. | No Req. | No Req. | No Req. | 6 Meses | No Req. | 1105 Gradilla | 0
12275 | Ensenada, Baja California | 12275 | 533.461.0507.01.01 | 29500005 | GRADILLA DE ALAMBRE PARA 72 TUBOS | 10 | Binario | Laboratorio | *EQUIPO MEDICO* | No. Req | Adq. | 12275 | No Req. | No Req. | No Req. | No Req. | No Req. | No Req. | No Req. | No Req. | No Req. | 6 Meses | No Req. | 1105 Gradilla | 0
12275 | Ensenada, Baja California | 12275 | 533.461.0507.01.01 | 29500005 | GRADILLA DE ALAMBRE PARA 72 TUBOS | 10 | Binario | Laboratorio | *EQUIPO MEDICO* | No. Req | Adq. | 12275 | No Req. | No Req. | No Req. | No Req. | No Req. | No Req. | No Req. | No Req. | No Req. | 6 Meses | No Req. | 1105 Gradilla | 0
13056 | Hidalgo, Tula | 13056 | 537.175.0067.02.01 | 29500005 | CARTILLA DE AMSLER O YANUZZI | 2 | Binario | Oftalmología | *EQUIPO MEDICO* | No. Req | Adq. | 13056 | No Req. | No Req. | No Req. | No Req. | No Req. | No Req. | No Req. | No Req. | No Req. | 12 Meses | No Req. | 1478 Ocular: carta de agudeza visual | 0
11595 | Hidalgo, Tula | 11595 | 513.634.0030.01.01 | 53102119 | NEGATOSCOPIO. | 1 | Binario | Imagenología | *EQUIPO MEDICO* | No. Req | ADQ. | 11595 | #N/A | #N/A | #N/A | #N/A | #N/A | #N/A | #N/A | #N/A | #N/A | #N/A | #N/A | #N/A | #N/A
16274 | Ensenada, Baja California | 16274 | 564.002.1118.03.01 | 53100347 | SILLA CON ASIENTO AJUSTABLE | 1 | Binario | Medicina Física y Rehabilitación | *EQUIPO MEDICO* | No. Req | Adq. | 16274 | No Req. | No Req. | No Req. | No Req. | No Req. | No Req. | No Req. | No Req. | No Req. | 12 Meses | No Req. | 1815 Sillas, para rehabilitación | 0
16225 | Ensenada, Baja California | 16225 | 564.002.0342.02.01 | 53100347 | JUEGO DE CILINDROS DE POLIURETANO | 2 | Binario | Medicina Física y Rehabilitación | *EQUIPO MEDICO* | No. Req | Adq. | 16225 | No Req. | No Req. | No Req. | No Req. | No Req. | No Req. | No Req. | No Req. | No Req. | 6 Meses | Si Req. |  | 0
11576 | Chihuahua, Chihuahua | 11576 | 513.108.0326.02.01 | 52200004 | BANCO PARA RESISTENCIA DE PRENSION. | 1 | Binario | Medicina Física y Rehabilitación | *EQUIPO MEDICO* | No. Req | Adq. | 11576 | No Req. | No Req. | No Req. | No Req. | No Req. | No Req. | No Req. | Fundamental | No Req. | 12 Meses | Si Req. |  | 0
19202 | Hidalgo, Tula | 19202 | 533.203.0021.02.01 | 29500005 | CANASTILLA DE ALUMINIO | 10 | Binario | Laboratorio | *EQUIPO MEDICO* | No. Req | Adq. | 19202 | No Req. | No Req. | No Req. | No Req. | No Req. | No Req. | No Req. | No Req. | No Req. | 12 Meses | No Req. | 520 Charolas, rejillas, racks, agarraderas y tapas (lids) de diversos tipos para almacén, resguardo, transporte o esterilización de instrumental o material de traumatología y ortopedia | 0
19202 | Hidalgo, Tula | 19202 | 533.203.0021.02.01 | 29500005 | CANASTILLA DE ALUMINIO | 10 | Binario | Laboratorio | *EQUIPO MEDICO* | No. Req | Adq. | 19202 | No Req. | No Req. | No Req. | No Req. | No Req. | No Req. | No Req. | No Req. | No Req. | 12 Meses | No Req. | 520 Charolas, rejillas, racks, agarraderas y tapas (lids) de diversos tipos para almacén, resguardo, transporte o esterilización de instrumental o material de traumatología y ortopedia | 0
19202 | Hidalgo, Tula | 19202 | 533.203.0021.02.01 | 29500005 | CANASTILLA DE ALUMINIO | 10 | Binario | Laboratorio | *EQUIPO MEDICO* | No. Req | Adq. | 19202 | No Req. | No Req. | No Req. | No Req. | No Req. | No Req. | No Req. | No Req. | No Req. | 12 Meses | No Req. | 520 Charolas, rejillas, racks, agarraderas y tapas (lids) de diversos tipos para almacén, resguardo, transporte o esterilización de instrumental o material de traumatología y ortopedia | 0
19202 | Hidalgo, Tula | 19202 | 533.203.0021.02.01 | 29500005 | CANASTILLA DE ALUMINIO | 10 | Binario | Laboratorio | *EQUIPO MEDICO* | No. Req | Adq. | 19202 | No Req. | No Req. | No Req. | No Req. | No Req. | No Req. | No Req. | No Req. | No Req. | 12 Meses | No Req. | 520 Charolas, rejillas, racks, agarraderas y tapas (lids) de diversos tipos para almacén, resguardo, transporte o esterilización de instrumental o material de traumatología y ortopedia | 0
19202 | Hidalgo, Tula | 19202 | 533.203.0021.02.01 | 29500005 | CANASTILLA DE ALUMINIO | 10 | Binario | Laboratorio | *EQUIPO MEDICO* | No. Req | Adq. | 19202 | No Req. | No Req. | No Req. | No Req. | No Req. | No Req. | No Req. | No Req. | No Req. | 12 Meses | No Req. | 520 Charolas, rejillas, racks, agarraderas y tapas (lids) de diversos tipos para almacén, resguardo, transporte o esterilización de instrumental o material de traumatología y ortopedia | 0
19202 | Hidalgo, Tula | 19202 | 533.203.0021.02.01 | 29500005 | CANASTILLA DE ALUMINIO | 10 | Binario | Laboratorio | *EQUIPO MEDICO* | No. Req | Adq. | 19202 | No Req. | No Req. | No Req. | No Req. | No Req. | No Req. | No Req. | No Req. | No Req. | 12 Meses | No Req. | 520 Charolas, rejillas, racks, agarraderas y tapas (lids) de diversos tipos para almacén, resguardo, transporte o esterilización de instrumental o material de traumatología y ortopedia | 0
19202 | Hidalgo, Tula | 19202 | 533.203.0021.02.01 | 29500005 | CANASTILLA DE ALUMINIO | 10 | Binario | Laboratorio | *EQUIPO MEDICO* | No. Req | Adq. | 19202 | No Req. | No Req. | No Req. | No Req. | No Req. | No Req. | No Req. | No Req. | No Req. | 12 Meses | No Req. | 520 Charolas, rejillas, racks, agarraderas y tapas (lids) de diversos tipos para almacén, resguardo, transporte o esterilización de instrumental o material de traumatología y ortopedia | 0
19202 | Hidalgo, Tula | 19202 | 533.203.0021.02.01 | 29500005 | CANASTILLA DE ALUMINIO | 10 | Binario | Laboratorio | *EQUIPO MEDICO* | No. Req | Adq. | 19202 | No Req. | No Req. | No Req. | No Req. | No Req. | No Req. | No Req. | No Req. | No Req. | 12 Meses | No Req. | 520 Charolas, rejillas, racks, agarraderas y tapas (lids) de diversos tipos para almacén, resguardo, transporte o esterilización de instrumental o material de traumatología y ortopedia | 0
11855 | Hidalgo, Tula | 11855 | 531.375.0209.02.01 | 53200152 | ESTETOSCOPIO DE CÁPSULA SENCILLA | 4 | Binario | Mecánica y Fluidos | *EQUIPO MEDICO* | No. Req | Adq. | 11855 | No Req. | No Req. | No Req. | No Req. | No Req. | No Req. | No Req. | No Req. | No Req. | 12 Meses | Si Req. | 0 | Se repite la clave SAI, ¿se debe sumar la cantidad total?
11662 | Ensenada, Baja California | 11662 | 531.116.0369.03.01 | 53200428 | ESFIGMOMANOMETRO ANEROIDE PORTATIL. | 1 | Binario | Mecánica y Fluidos | *EQUIPO MEDICO* | No. Req | Adq. | 11662 | No Req. | No Req. | No Req. | No Req. | No Req. | No Req. | No Req. | No Req. | No Req. | 36 Meses | Si Req. |  | 0
11662 | Ensenada, Baja California | 11662 | 531.116.0369.03.01 | 53200428 | ESFIGMOMANOMETRO ANEROIDE PORTATIL. | 1 | Binario | Mecánica y Fluidos | *EQUIPO MEDICO* | No. Req | Adq. | 11662 | No Req. | No Req. | No Req. | No Req. | No Req. | No Req. | No Req. | No Req. | No Req. | 36 Meses | Si Req. |  | 0
11662 | Ensenada, Baja California | 11662 | 531.116.0369.03.01 | 53200428 | ESFIGMOMANOMETRO ANEROIDE PORTATIL. | 1 | Binario | Mecánica y Fluidos | *EQUIPO MEDICO* | No. Req | Adq. | 11662 | No Req. | No Req. | No Req. | No Req. | No Req. | No Req. | No Req. | No Req. | No Req. | 36 Meses | Si Req. |  | 0
11662 | Ensenada, Baja California | 11662 | 531.116.0369.03.01 | 53200428 | ESFIGMOMANOMETRO ANEROIDE PORTATIL. | 1 | Binario | Mecánica y Fluidos | *EQUIPO MEDICO* | No. Req | Adq. | 11662 | No Req. | No Req. | No Req. | No Req. | No Req. | No Req. | No Req. | No Req. | No Req. | 36 Meses | Si Req. |  | 0
11662 | Ensenada, Baja California | 11662 | 531.116.0369.03.01 | 53200428 | ESFIGMOMANOMETRO ANEROIDE PORTATIL. | 1 | Binario | Mecánica y Fluidos | *EQUIPO MEDICO* | No. Req | Adq. | 11662 | No Req. | No Req. | No Req. | No Req. | No Req. | No Req. | No Req. | No Req. | No Req. | 36 Meses | Si Req. |  | 0
11662 | Ensenada, Baja California | 11662 | 531.116.0369.03.01 | 53200428 | ESFIGMOMANOMETRO ANEROIDE PORTATIL. | 1 | Binario | Mecánica y Fluidos | *EQUIPO MEDICO* | No. Req | Adq. | 11662 | No Req. | No Req. | No Req. | No Req. | No Req. | No Req. | No Req. | No Req. | No Req. | 36 Meses | Si Req. |  | 0
11662 | Ensenada, Baja California | 11662 | 531.116.0369.03.01 | 53200428 | ESFIGMOMANOMETRO ANEROIDE PORTATIL. | 1 | Binario | Mecánica y Fluidos | *EQUIPO MEDICO* | No. Req | Adq. | 11662 | No Req. | No Req. | No Req. | No Req. | No Req. | No Req. | No Req. | No Req. | No Req. | 36 Meses | Si Req. |  | 0
11662 | Ensenada, Baja California | 11662 | 531.116.0369.03.01 | 53200428 | ESFIGMOMANOMETRO ANEROIDE PORTATIL. | 1 | Binario | Mecánica y Fluidos | *EQUIPO MEDICO* | No. Req | Adq. | 11662 | No Req. | No Req. | No Req. | No Req. | No Req. | No Req. | No Req. | No Req. | No Req. | 36 Meses | Si Req. |  | 0
11662 | Ensenada, Baja California | 11662 | 531.116.0369.03.01 | 53200428 | ESFIGMOMANOMETRO ANEROIDE PORTATIL. | 1 | Binario | Mecánica y Fluidos | *EQUIPO MEDICO* | No. Req | Adq. | 11662 | No Req. | No Req. | No Req. | No Req. | No Req. | No Req. | No Req. | No Req. | No Req. | 36 Meses | Si Req. |  | 0
11662 | Ensenada, Baja California | 11662 | 531.116.0369.03.01 | 53200428 | ESFIGMOMANOMETRO ANEROIDE PORTATIL. | 1 | Binario | Mecánica y Fluidos | *EQUIPO MEDICO* | No. Req | Adq. | 11662 | No Req. | No Req. | No Req. | No Req. | No Req. | No Req. | No Req. | No Req. | No Req. | 36 Meses | Si Req. |  | 0
11662 | Ensenada, Baja California | 11662 | 531.116.0369.03.01 | 53200428 | ESFIGMOMANOMETRO ANEROIDE PORTATIL. | 1 | Binario | Mecánica y Fluidos | *EQUIPO MEDICO* | No. Req | Adq. | 11662 | No Req. | No Req. | No Req. | No Req. | No Req. | No Req. | No Req. | No Req. | No Req. | 36 Meses | Si Req. |  | 0
11662 | Ensenada, Baja California | 11662 | 531.116.0369.03.01 | 53200428 | ESFIGMOMANOMETRO ANEROIDE PORTATIL. | 1 | Binario | Mecánica y Fluidos | *EQUIPO MEDICO* | No. Req | Adq. | 11662 | No Req. | No Req. | No Req. | No Req. | No Req. | No Req. | No Req. | No Req. | No Req. | 36 Meses | Si Req. |  | 0
11662 | Ensenada, Baja California | 11662 | 531.116.0369.03.01 | 53200428 | ESFIGMOMANOMETRO ANEROIDE PORTATIL. | 1 | Binario | Mecánica y Fluidos | *EQUIPO MEDICO* | No. Req | Adq. | 11662 | No Req. | No Req. | No Req. | No Req. | No Req. | No Req. | No Req. | No Req. | No Req. | 36 Meses | Si Req. |  | 0
11662 | Ensenada, Baja California | 11662 | 531.116.0369.03.01 | 53200428 | ESFIGMOMANOMETRO ANEROIDE PORTATIL. | 1 | Binario | Mecánica y Fluidos | *EQUIPO MEDICO* | No. Req | Adq. | 11662 | No Req. | No Req. | No Req. | No Req. | No Req. | No Req. | No Req. | No Req. | No Req. | 36 Meses | Si Req. |  | 0
11662 | Ensenada, Baja California | 11662 | 531.116.0369.03.01 | 53200428 | ESFIGMOMANOMETRO ANEROIDE PORTATIL. | 1 | Binario | Mecánica y Fluidos | *EQUIPO MEDICO* | No. Req | Adq. | 11662 | No Req. | No Req. | No Req. | No Req. | No Req. | No Req. | No Req. | No Req. | No Req. | 36 Meses | Si Req. |  | 0
11662 | Ensenada, Baja California | 11662 | 531.116.0369.03.01 | 53200428 | ESFIGMOMANOMETRO ANEROIDE PORTATIL. | 1 | Binario | Mecánica y Fluidos | *EQUIPO MEDICO* | No. Req | Adq. | 11662 | No Req. | No Req. | No Req. | No Req. | No Req. | No Req. | No Req. | No Req. | No Req. | 36 Meses | Si Req. |  | 0
11662 | Ensenada, Baja California | 11662 | 531.116.0369.03.01 | 53200428 | ESFIGMOMANOMETRO ANEROIDE PORTATIL. | 1 | Binario | Mecánica y Fluidos | *EQUIPO MEDICO* | No. Req | Adq. | 11662 | No Req. | No Req. | No Req. | No Req. | No Req. | No Req. | No Req. | No Req. | No Req. | 36 Meses | Si Req. |  | 0
11662 | Ensenada, Baja California | 11662 | 531.116.0369.03.01 | 53200428 | ESFIGMOMANOMETRO ANEROIDE PORTATIL. | 1 | Binario | Mecánica y Fluidos | *EQUIPO MEDICO* | No. Req | Adq. | 11662 | No Req. | No Req. | No Req. | No Req. | No Req. | No Req. | No Req. | No Req. | No Req. | 36 Meses | Si Req. |  | 0
11662 | Ensenada, Baja California | 11662 | 531.116.0369.03.01 | 53200428 | ESFIGMOMANOMETRO ANEROIDE PORTATIL. | 1 | Binario | Mecánica y Fluidos | *EQUIPO MEDICO* | No. Req | Adq. | 11662 | No Req. | No Req. | No Req. | No Req. | No Req. | No Req. | No Req. | No Req. | No Req. | 36 Meses | Si Req. |  | 0
11662 | Ensenada, Baja California | 11662 | 531.116.0369.03.01 | 53200428 | ESFIGMOMANOMETRO ANEROIDE PORTATIL. | 1 | Binario | Mecánica y Fluidos | *EQUIPO MEDICO* | No. Req | Adq. | 11662 | No Req. | No Req. | No Req. | No Req. | No Req. | No Req. | No Req. | No Req. | No Req. | 36 Meses | Si Req. |  | 0
11662 | Ensenada, Baja California | 11662 | 531.116.0369.03.01 | 53200428 | ESFIGMOMANOMETRO ANEROIDE PORTATIL. | 1 | Binario | Mecánica y Fluidos | *EQUIPO MEDICO* | No. Req | Adq. | 11662 | No Req. | No Req. | No Req. | No Req. | No Req. | No Req. | No Req. | No Req. | No Req. | 36 Meses | Si Req. |  | 0
11662 | Ensenada, Baja California | 11662 | 531.116.0369.03.01 | 53200428 | ESFIGMOMANOMETRO ANEROIDE PORTATIL. | 1 | Binario | Mecánica y Fluidos | *EQUIPO MEDICO* | No. Req | Adq. | 11662 | No Req. | No Req. | No Req. | No Req. | No Req. | No Req. | No Req. | No Req. | No Req. | 36 Meses | Si Req. |  | 0
11662 | Ensenada, Baja California | 11662 | 531.116.0369.03.01 | 53200428 | ESFIGMOMANOMETRO ANEROIDE PORTATIL. | 1 | Binario | Mecánica y Fluidos | *EQUIPO MEDICO* | No. Req | Adq. | 11662 | No Req. | No Req. | No Req. | No Req. | No Req. | No Req. | No Req. | No Req. | No Req. | 36 Meses | Si Req. |  | 0
11662 | Ensenada, Baja California | 11662 | 531.116.0369.03.01 | 53200428 | ESFIGMOMANOMETRO ANEROIDE PORTATIL. | 1 | Binario | Mecánica y Fluidos | *EQUIPO MEDICO* | No. Req | Adq. | 11662 | No Req. | No Req. | No Req. | No Req. | No Req. | No Req. | No Req. | No Req. | No Req. | 36 Meses | Si Req. |  | 0
11662 | Ensenada, Baja California | 11662 | 531.116.0369.03.01 | 53200428 | ESFIGMOMANOMETRO ANEROIDE PORTATIL. | 1 | Binario | Mecánica y Fluidos | *EQUIPO MEDICO* | No. Req | Adq. | 11662 | No Req. | No Req. | No Req. | No Req. | No Req. | No Req. | No Req. | No Req. | No Req. | 36 Meses | Si Req. |  | 0
11662 | Ensenada, Baja California | 11662 | 531.116.0369.03.01 | 53200428 | ESFIGMOMANOMETRO ANEROIDE PORTATIL. | 1 | Binario | Mecánica y Fluidos | *EQUIPO MEDICO* | No. Req | Adq. | 11662 | No Req. | No Req. | No Req. | No Req. | No Req. | No Req. | No Req. | No Req. | No Req. | 36 Meses | Si Req. |  | 0
11662 | Ensenada, Baja California | 11662 | 531.116.0369.03.01 | 53200428 | ESFIGMOMANOMETRO ANEROIDE PORTATIL. | 1 | Binario | Mecánica y Fluidos | *EQUIPO MEDICO* | No. Req | Adq. | 11662 | No Req. | No Req. | No Req. | No Req. | No Req. | No Req. | No Req. | No Req. | No Req. | 36 Meses | Si Req. |  | 0
11662 | Ensenada, Baja California | 11662 | 531.116.0369.03.01 | 53200428 | ESFIGMOMANOMETRO ANEROIDE PORTATIL. | 1 | Binario | Mecánica y Fluidos | *EQUIPO MEDICO* | No. Req | Adq. | 11662 | No Req. | No Req. | No Req. | No Req. | No Req. | No Req. | No Req. | No Req. | No Req. | 36 Meses | Si Req. |  | 0
11662 | Ensenada, Baja California | 11662 | 531.116.0369.03.01 | 53200428 | ESFIGMOMANOMETRO ANEROIDE PORTATIL. | 1 | Binario | Mecánica y Fluidos | *EQUIPO MEDICO* | No. Req | Adq. | 11662 | No Req. | No Req. | No Req. | No Req. | No Req. | No Req. | No Req. | No Req. | No Req. | 36 Meses | Si Req. |  | 0
11662 | Ensenada, Baja California | 11662 | 531.116.0369.03.01 | 53200428 | ESFIGMOMANOMETRO ANEROIDE PORTATIL. | 1 | Binario | Mecánica y Fluidos | *EQUIPO MEDICO* | No. Req | Adq. | 11662 | No Req. | No Req. | No Req. | No Req. | No Req. | No Req. | No Req. | No Req. | No Req. | 36 Meses | Si Req. |  | 0
16355 | Navojoa, Sonora | 16355 | 531.157.0096.02.01 | 53100142 | CÁMARA CEFÁLICA NEONATAL | 6 | Binario | Mecánica y Fluidos | *EQUIPO MEDICO* | No. Req | Adq. | 16355 | No Req. | No Req. | No Req. | No Req. | No Req. | No Req. | No Req. | Fundamental | No Req. | 24 Meses | Si Req. |  | 0
18627 | Tuxtla Gutierrez, Chiapas | 18627 | 513.164.3339.02.01 | 51900054 | CAMA INDIVIDUAL METALICA FABRICADO A BASE DE: DIMENSIONES GE | 1 | Binario | Camas y camillas | *EQUIPO MEDICO* | No. Req | Adq. | 18627 | #N/A | #N/A | #N/A | #N/A | #N/A | #N/A | #N/A | #N/A | #N/A | #N/A | #N/A | #N/A | #N/A
12384 | Tuxtla Gutierrez, Chiapas | 12384 | 535.461.0122.03.01 | 53100715 | GONIÓMETRO | 2 | Binario | Medicina Física y Rehabilitación | *EQUIPO MEDICO* | No. Req | Adq. | 12384 | No Req. | No Req. | No Req. | No Req. | No Req. | No Req. | No Req. | No Req. | No Req. | 3 Meses | No Req. | 1098 Goniómetro | 0
11635 | Hidalgo, Tula | 11635 | 531.074.0013.02.01 | 53100023 | ARMAZÓN DE LENTES PARA PRUEBAS | 1 | Binario | Oftalmología | *EQUIPO MEDICO* | No. Req | Adq. | 11635 | No Req. | No Req. | No Req. | No Req. | No Req. | No Req. | No Req. | No Req. | No Req. | 12 Meses | No Req. | 49 Adaptador exterior para lentes | 0
11662 | Hidalgo, Tula | 11662 | 531.116.0369.03.01 | 53200428 | ESFIGMOMANOMETRO ANEROIDE PORTATIL. | 1 | Binario | Mecánica y Fluidos | *EQUIPO MEDICO* | No. Req | Adq. | 11662 | No Req. | No Req. | No Req. | No Req. | No Req. | No Req. | No Req. | No Req. | No Req. | 36 Meses | Si Req. |  | 0
11662 | Hidalgo, Tula | 11662 | 531.116.0369.03.01 | 53200428 | ESFIGMOMANOMETRO ANEROIDE PORTATIL. | 1 | Binario | Mecánica y Fluidos | *EQUIPO MEDICO* | No. Req | Adq. | 11662 | No Req. | No Req. | No Req. | No Req. | No Req. | No Req. | No Req. | No Req. | No Req. | 36 Meses | Si Req. |  | 0
11662 | Hidalgo, Tula | 11662 | 531.116.0369.03.01 | 53200428 | ESFIGMOMANOMETRO ANEROIDE PORTATIL. | 1 | Binario | Mecánica y Fluidos | *EQUIPO MEDICO* | No. Req | Adq. | 11662 | No Req. | No Req. | No Req. | No Req. | No Req. | No Req. | No Req. | No Req. | No Req. | 36 Meses | Si Req. |  | 0
11662 | Hidalgo, Tula | 11662 | 531.116.0369.03.01 | 53200428 | ESFIGMOMANOMETRO ANEROIDE PORTATIL. | 1 | Binario | Mecánica y Fluidos | *EQUIPO MEDICO* | No. Req | Adq. | 11662 | No Req. | No Req. | No Req. | No Req. | No Req. | No Req. | No Req. | No Req. | No Req. | 36 Meses | Si Req. |  | 0
11662 | Hidalgo, Tula | 11662 | 531.116.0369.03.01 | 53200428 | ESFIGMOMANOMETRO ANEROIDE PORTATIL. | 1 | Binario | Mecánica y Fluidos | *EQUIPO MEDICO* | No. Req | Adq. | 11662 | No Req. | No Req. | No Req. | No Req. | No Req. | No Req. | No Req. | No Req. | No Req. | 36 Meses | Si Req. |  | 0
11662 | Hidalgo, Tula | 11662 | 531.116.0369.03.01 | 53200428 | ESFIGMOMANOMETRO ANEROIDE PORTATIL. | 1 | Binario | Mecánica y Fluidos | *EQUIPO MEDICO* | No. Req | Adq. | 11662 | No Req. | No Req. | No Req. | No Req. | No Req. | No Req. | No Req. | No Req. | No Req. | 36 Meses | Si Req. |  | 0
11662 | Hidalgo, Tula | 11662 | 531.116.0369.03.01 | 53200428 | ESFIGMOMANOMETRO ANEROIDE PORTATIL. | 1 | Binario | Mecánica y Fluidos | *EQUIPO MEDICO* | No. Req | Adq. | 11662 | No Req. | No Req. | No Req. | No Req. | No Req. | No Req. | No Req. | No Req. | No Req. | 36 Meses | Si Req. |  | 0
11662 | Hidalgo, Tula | 11662 | 531.116.0369.03.01 | 53200428 | ESFIGMOMANOMETRO ANEROIDE PORTATIL. | 1 | Binario | Mecánica y Fluidos | *EQUIPO MEDICO* | No. Req | Adq. | 11662 | No Req. | No Req. | No Req. | No Req. | No Req. | No Req. | No Req. | No Req. | No Req. | 36 Meses | Si Req. |  | 0
11662 | Hidalgo, Tula | 11662 | 531.116.0369.03.01 | 53200428 | ESFIGMOMANOMETRO ANEROIDE PORTATIL. | 1 | Binario | Mecánica y Fluidos | *EQUIPO MEDICO* | No. Req | Adq. | 11662 | No Req. | No Req. | No Req. | No Req. | No Req. | No Req. | No Req. | No Req. | No Req. | 36 Meses | Si Req. |  | 0
11662 | Hidalgo, Tula | 11662 | 531.116.0369.03.01 | 53200428 | ESFIGMOMANOMETRO ANEROIDE PORTATIL. | 1 | Binario | Mecánica y Fluidos | *EQUIPO MEDICO* | No. Req | Adq. | 11662 | No Req. | No Req. | No Req. | No Req. | No Req. | No Req. | No Req. | No Req. | No Req. | 36 Meses | Si Req. |  | 0
11662 | Hidalgo, Tula | 11662 | 531.116.0369.03.01 | 53200428 | ESFIGMOMANOMETRO ANEROIDE PORTATIL. | 1 | Binario | Mecánica y Fluidos | *EQUIPO MEDICO* | No. Req | Adq. | 11662 | No Req. | No Req. | No Req. | No Req. | No Req. | No Req. | No Req. | No Req. | No Req. | 36 Meses | Si Req. |  | 0
11662 | Hidalgo, Tula | 11662 | 531.116.0369.03.01 | 53200428 | ESFIGMOMANOMETRO ANEROIDE PORTATIL. | 1 | Binario | Mecánica y Fluidos | *EQUIPO MEDICO* | No. Req | Adq. | 11662 | No Req. | No Req. | No Req. | No Req. | No Req. | No Req. | No Req. | No Req. | No Req. | 36 Meses | Si Req. |  | 0
11662 | Hidalgo, Tula | 11662 | 531.116.0369.03.01 | 53200428 | ESFIGMOMANOMETRO ANEROIDE PORTATIL. | 1 | Binario | Mecánica y Fluidos | *EQUIPO MEDICO* | No. Req | Adq. | 11662 | No Req. | No Req. | No Req. | No Req. | No Req. | No Req. | No Req. | No Req. | No Req. | 36 Meses | Si Req. |  | 0
11662 | Hidalgo, Tula | 11662 | 531.116.0369.03.01 | 53200428 | ESFIGMOMANOMETRO ANEROIDE PORTATIL. | 1 | Binario | Mecánica y Fluidos | *EQUIPO MEDICO* | No. Req | Adq. | 11662 | No Req. | No Req. | No Req. | No Req. | No Req. | No Req. | No Req. | No Req. | No Req. | 36 Meses | Si Req. |  | 0
11662 | Hidalgo, Tula | 11662 | 531.116.0369.03.01 | 53200428 | ESFIGMOMANOMETRO ANEROIDE PORTATIL. | 1 | Binario | Mecánica y Fluidos | *EQUIPO MEDICO* | No. Req | Adq. | 11662 | No Req. | No Req. | No Req. | No Req. | No Req. | No Req. | No Req. | No Req. | No Req. | 36 Meses | Si Req. |  | 0
11662 | Hidalgo, Tula | 11662 | 531.116.0369.03.01 | 53200428 | ESFIGMOMANOMETRO ANEROIDE PORTATIL. | 1 | Binario | Mecánica y Fluidos | *EQUIPO MEDICO* | No. Req | Adq. | 11662 | No Req. | No Req. | No Req. | No Req. | No Req. | No Req. | No Req. | No Req. | No Req. | 36 Meses | Si Req. |  | 0
11662 | Hidalgo, Tula | 11662 | 531.116.0369.03.01 | 53200428 | ESFIGMOMANOMETRO ANEROIDE PORTATIL. | 1 | Binario | Mecánica y Fluidos | *EQUIPO MEDICO* | No. Req | Adq. | 11662 | No Req. | No Req. | No Req. | No Req. | No Req. | No Req. | No Req. | No Req. | No Req. | 36 Meses | Si Req. |  | 0
11662 | Hidalgo, Tula | 11662 | 531.116.0369.03.01 | 53200428 | ESFIGMOMANOMETRO ANEROIDE PORTATIL. | 1 | Binario | Mecánica y Fluidos | *EQUIPO MEDICO* | No. Req | Adq. | 11662 | No Req. | No Req. | No Req. | No Req. | No Req. | No Req. | No Req. | No Req. | No Req. | 36 Meses | Si Req. |  | 0
11662 | Hidalgo, Tula | 11662 | 531.116.0369.03.01 | 53200428 | ESFIGMOMANOMETRO ANEROIDE PORTATIL. | 1 | Binario | Mecánica y Fluidos | *EQUIPO MEDICO* | No. Req | Adq. | 11662 | No Req. | No Req. | No Req. | No Req. | No Req. | No Req. | No Req. | No Req. | No Req. | 36 Meses | Si Req. |  | 0
11662 | Hidalgo, Tula | 11662 | 531.116.0369.03.01 | 53200428 | ESFIGMOMANOMETRO ANEROIDE PORTATIL. | 1 | Binario | Mecánica y Fluidos | *EQUIPO MEDICO* | No. Req | Adq. | 11662 | No Req. | No Req. | No Req. | No Req. | No Req. | No Req. | No Req. | No Req. | No Req. | 36 Meses | Si Req. |  | 0
11662 | Hidalgo, Tula | 11662 | 531.116.0369.03.01 | 53200428 | ESFIGMOMANOMETRO ANEROIDE PORTATIL. | 1 | Binario | Mecánica y Fluidos | *EQUIPO MEDICO* | No. Req | Adq. | 11662 | No Req. | No Req. | No Req. | No Req. | No Req. | No Req. | No Req. | No Req. | No Req. | 36 Meses | Si Req. |  | 0
11662 | Hidalgo, Tula | 11662 | 531.116.0369.03.01 | 53200428 | ESFIGMOMANOMETRO ANEROIDE PORTATIL. | 1 | Binario | Mecánica y Fluidos | *EQUIPO MEDICO* | No. Req | Adq. | 11662 | No Req. | No Req. | No Req. | No Req. | No Req. | No Req. | No Req. | No Req. | No Req. | 36 Meses | Si Req. |  | 0
11662 | Hidalgo, Tula | 11662 | 531.116.0369.03.01 | 53200428 | ESFIGMOMANOMETRO ANEROIDE PORTATIL. | 1 | Binario | Mecánica y Fluidos | *EQUIPO MEDICO* | No. Req | Adq. | 11662 | No Req. | No Req. | No Req. | No Req. | No Req. | No Req. | No Req. | No Req. | No Req. | 36 Meses | Si Req. |  | 0
11662 | Hidalgo, Tula | 11662 | 531.116.0369.03.01 | 53200428 | ESFIGMOMANOMETRO ANEROIDE PORTATIL. | 1 | Binario | Mecánica y Fluidos | *EQUIPO MEDICO* | No. Req | Adq. | 11662 | No Req. | No Req. | No Req. | No Req. | No Req. | No Req. | No Req. | No Req. | No Req. | 36 Meses | Si Req. |  | 0
11662 | Hidalgo, Tula | 11662 | 531.116.0369.03.01 | 53200428 | ESFIGMOMANOMETRO ANEROIDE PORTATIL. | 1 | Binario | Mecánica y Fluidos | *EQUIPO MEDICO* | No. Req | Adq. | 11662 | No Req. | No Req. | No Req. | No Req. | No Req. | No Req. | No Req. | No Req. | No Req. | 36 Meses | Si Req. |  | 0
11743 | Tuxtla Gutierrez, Chiapas | 11743 | 531.248.0014.02.01 | 53100759 | CRONOMETRO DIGITAL | 3 | Binario | Laboratorio | *EQUIPO MEDICO* | No. Req | Adq. | 11743 | No Req. | No Req. | No Req. | No Req. | No Req. | No Req. | No Req. | No Req. | No Req. | 12 Meses | No Req. | 748 Cronómetros | 0
12232 | Hidalgo, Tula | 12232 | 533.203.0120.01.01 | 29500005 | CANASTILLA CON CADMIO, DE PLÁSTICO ESTERILIZABLE | 5 | Binario | Laboratorio | *EQUIPO MEDICO* | No. Req | Adq. | 12232 | No Req. | No Req. | No Req. | No Req. | No Req. | No Req. | No Req. | No Req. | No Req. | 12 Meses | No Req. | 520 Charolas, rejillas, racks, agarraderas y tapas (lids) de diversos tipos para almacén, resguardo, transporte o esterilización de instrumental o material de traumatología y ortopedia | 0
16355 | Ensenada, Baja California | 16355 | 531.157.0096.02.01 | 53100142 | CÁMARA CEFÁLICA NEONATAL | 7 | Binario | Mecánica y Fluidos | *EQUIPO MEDICO* | No. Req | Adq. | 16355 | No Req. | No Req. | No Req. | No Req. | No Req. | No Req. | No Req. | Fundamental | No Req. | 24 Meses | Si Req. |  | 0
16234 | Hidalgo, Tula | 16234 | 564.002.0565.01.01 | 53100248 | MESA DE MADERA | 1 | Binario | Medicina Física y Rehabilitación | *EQUIPO MEDICO* | No. Req | Adq. | 16234 | No Req. | No Req. | No Req. | No Req. | No Req. | No Req. | No Req. | No Req. | No Req. | 24 Meses | No Req. | 1400 Mesas para tratamiento para fisioterapia y accesorios; 1379Mesas; 1395Mesas, para reconocimiento/tratamiento, ajustables, de fisioterapia | 0
12003 | CDMX Norte, Zaragoza | 12003 | 531.588.0046.04.01 | 29500005 | LUPAS | 2 | Binario | Oftalmología | *EQUIPO MEDICO* | No. Req | Adq. | 12003 | No Req. | No Req. | No Req. | No Req. | No Req. | No Req. | No Req. | No Req. | No Req. | 36 Meses | No Req. | 1284 Lupas | 0
12003 | Ensenada, Baja California | 12003 | 531.588.0046.04.01 | 29500005 | LUPAS | 2 | Binario | Oftalmología | *EQUIPO MEDICO* | No. Req | Adq. | 12003 | No Req. | No Req. | No Req. | No Req. | No Req. | No Req. | No Req. | No Req. | No Req. | 36 Meses | No Req. | 1284 Lupas | 0
12003 | Tuxtla Gutierrez, Chiapas | 12003 | 531.588.0046.04.01 | 29500005 | LUPAS | 2 | Binario | Oftalmología | *EQUIPO MEDICO* | No. Req | Adq. | 12003 | No Req. | No Req. | No Req. | No Req. | No Req. | No Req. | No Req. | No Req. | No Req. | 36 Meses | No Req. | 1284 Lupas | 0
12384 | Hidalgo, Tula | 12384 | 535.461.0122.03.01 | 53100715 | GONIÓMETRO | 2 | Binario | Medicina Física y Rehabilitación | *EQUIPO MEDICO* | No. Req | Adq. | 12384 | No Req. | No Req. | No Req. | No Req. | No Req. | No Req. | No Req. | No Req. | No Req. | 3 Meses | No Req. | 1098 Goniómetro | 0
16233 | Tuxtla Gutierrez, Chiapas | 16233 | 564.002.0540.01.01 | 29100299 | ESCALERILLA DE MADERA | 4 | Binario | Medicina Física y Rehabilitación | *EQUIPO MEDICO* | No. Req | Adq. | 16233 | No Req. | No Req. | No Req. | No Req. | No Req. | No Req. | No Req. | No Req. | No Req. | 12 Meses | No Req. | 936 Escalera para ejercicios; 937 Escalera para entrenamiento de dedos | 0
11941 | Ensenada, Baja California | 11941 | 531.562.0756.02.01 | 53100203 | GENERADOR O LÁMPARA DE RAYOS INFRARROJOS | 1 | Binario | Medicina Física y Rehabilitación | *EQUIPO MEDICO* | No. Req | Adq. | 11941 | No Req. | No Req. | Si Req. | No Req. | No Req. | No Req. | No Req. | Fundamental | No Req. | 12 Meses | Si Req. |  | 0
11853 | Ensenada, Baja California | 11853 | 531.375.0126.03.01 | 53200152 | ESTETOSCOPIO DE CÁPSULA DOBLE | 3 | Binario | Mecánica y Fluidos | *EQUIPO MEDICO* | No. Req | Adq. | 11853 | No Req. | No Req. | No Req. | No Req. | No Req. | No Req. | No Req. | No Req. | No Req. | 12 Meses | Si Req. | 0 | 0
11853 | Ensenada, Baja California | 11853 | 531.375.0126.03.01 | 53200152 | ESTETOSCOPIO DE CÁPSULA DOBLE | 3 | Binario | Mecánica y Fluidos | *EQUIPO MEDICO* | No. Req | Adq. | 11853 | No Req. | No Req. | No Req. | No Req. | No Req. | No Req. | No Req. | No Req. | No Req. | 12 Meses | Si Req. | 0 | 0
18627 | Ensenada, Baja California | 18627 | 513.164.3339.02.01 | 51900054 | CAMA INDIVIDUAL METALICA FABRICADO A BASE DE: DIMENSIONES GE | 1 | Binario | Camas y camillas | *EQUIPO MEDICO* | No. Req | Adq. | 18627 | #N/A | #N/A | #N/A | #N/A | #N/A | #N/A | #N/A | #N/A | #N/A | #N/A | #N/A | #N/A | #N/A
11588 | Navojoa, Sonora | 11588 | 513.263.0046.01.01 | 53100347 | CUÑA DE RELAJACIÓN | 2 | Binario | Medicina Física y Rehabilitación | *EQUIPO MEDICO* | No. Req | Adq. | 11588 | No Req. | No Req. | No Req. | No Req. | No Req. | No Req. | No Req. | No Req. | No Req. | 12 Meses | No Req. | 792 Cuña de relajación | 0
11631 | Tuxtla Gutierrez, Chiapas | 11631 | 531.060.0134.02.01 | 27200001 | ANTEOJOS EMPLOMADOS | 1 | Binario | Imagenología | *EQUIPO MEDICO* | No. Req | Adq. | 11631 | No Req. | No Req. | No Req. | No Req. | No Req. | No Req. | No Req. | Fundamental | No Req. | 36 Meses | No Req. | 1633 Protección, contra radiofrecuencias | 0
16269 | Yucatán, Ticúl | 16269 | 564.002.1068.03.01 | 53100347 | MULETA TIPO CANADIENSE | 3 | Binario | Medicina Física y Rehabilitación | *EQUIPO MEDICO* | No. Req | Adq. | 16269 | No Req. | No Req. | No Req. | No Req. | No Req. | No Req. | No Req. | No Req. | No Req. | 3 Meses | Si Req. |  | 0
16269 | Chihuahua, Chihuahua | 16269 | 564.002.1068.03.01 | 53100347 | MULETA TIPO CANADIENSE | 3 | Binario | Medicina Física y Rehabilitación | *EQUIPO MEDICO* | No. Req | Adq. | 16269 | No Req. | No Req. | No Req. | No Req. | No Req. | No Req. | No Req. | No Req. | No Req. | 3 Meses | Si Req. |  | 0
11743 | Hidalgo, Tula | 11743 | 531.248.0014.02.01 | 53100759 | CRONOMETRO DIGITAL | 3 | Binario | Laboratorio | *EQUIPO MEDICO* | No. Req | Adq. | 11743 | No Req. | No Req. | No Req. | No Req. | No Req. | No Req. | No Req. | No Req. | No Req. | 12 Meses | No Req. | 748 Cronómetros | 0
16221 | Ensenada, Baja California | 16221 | 564.002.0276.02.01 | 53100006 | ANDADERA CON ASIENTO | 2 | Binario | Medicina Física y Rehabilitación | *EQUIPO MEDICO* | No. Req | Adq. | 16221 | No Req. | No Req. | No Req. | No Req. | No Req. | No Req. | No Req. | No Req. | No Req. | 6 Meses | No Req. | 128 Andadores | 0
11855 | Ensenada, Baja California | 11855 | 531.375.0209.02.01 | 53200152 | ESTETOSCOPIO DE CÁPSULA SENCILLA | 5 | Binario | Mecánica y Fluidos | *EQUIPO MEDICO* | No. Req | Adq. | 11855 | No Req. | No Req. | No Req. | No Req. | No Req. | No Req. | No Req. | No Req. | No Req. | 12 Meses | Si Req. | 0 | Se repite la clave SAI, ¿se debe sumar la cantidad total?
11855 | Ensenada, Baja California | 11855 | 531.375.0209.02.01 | 53200152 | ESTETOSCOPIO DE CÁPSULA SENCILLA | 5 | Binario | Mecánica y Fluidos | *EQUIPO MEDICO* | No. Req | Adq. | 11855 | No Req. | No Req. | No Req. | No Req. | No Req. | No Req. | No Req. | No Req. | No Req. | 12 Meses | Si Req. | 0 | Se repite la clave SAI, ¿se debe sumar la cantidad total?
11855 | Ensenada, Baja California | 11855 | 531.375.0209.02.01 | 53200152 | ESTETOSCOPIO DE CÁPSULA SENCILLA | 5 | Binario | Mecánica y Fluidos | *EQUIPO MEDICO* | No. Req | Adq. | 11855 | No Req. | No Req. | No Req. | No Req. | No Req. | No Req. | No Req. | No Req. | No Req. | 12 Meses | Si Req. | 0 | Se repite la clave SAI, ¿se debe sumar la cantidad total?
11855 | Ensenada, Baja California | 11855 | 531.375.0209.02.01 | 53200152 | ESTETOSCOPIO DE CÁPSULA SENCILLA | 5 | Binario | Mecánica y Fluidos | *EQUIPO MEDICO* | No. Req | Adq. | 11855 | No Req. | No Req. | No Req. | No Req. | No Req. | No Req. | No Req. | No Req. | No Req. | 12 Meses | Si Req. | 0 | Se repite la clave SAI, ¿se debe sumar la cantidad total?
16269 | Navojoa, Sonora | 16269 | 564.002.1068.03.01 | 53100347 | MULETA TIPO CANADIENSE | 3 | Binario | Medicina Física y Rehabilitación | *EQUIPO MEDICO* | No. Req | Adq. | 16269 | No Req. | No Req. | No Req. | No Req. | No Req. | No Req. | No Req. | No Req. | No Req. | 3 Meses | Si Req. |  | 0
16274 | Hidalgo, Tula | 16274 | 564.002.1118.03.01 | 53100347 | SILLA CON ASIENTO AJUSTABLE | 1 | Binario | Medicina Física y Rehabilitación | *EQUIPO MEDICO* | No. Req | Adq. | 16274 | No Req. | No Req. | No Req. | No Req. | No Req. | No Req. | No Req. | No Req. | No Req. | 12 Meses | No Req. | 1815 Sillas, para rehabilitación | 0
16357 | Tuxtla Gutierrez, Chiapas | 16357 | 531.157.0096.02.01 | 53100142 | CÁMARA CEFÁLICA PREESCOLARES | 2 | Binario | Mecánica y Fluidos | *EQUIPO MEDICO* | No. Req | Adq. | 16357 | No Req. | No Req. | No Req. | No Req. | No Req. | No Req. | No Req. | Fundamental | No Req. | 24 Meses | Si Req. |  | 0
16356 | Tuxtla Gutierrez, Chiapas | 16356 | 531.157.0096.02.01 | 53100142 | CÁMARA CEFÁLICA LACTANTE | 2 | Binario | Mecánica y Fluidos | *EQUIPO MEDICO* | No. Req | Adq. | 16356 | No Req. | No Req. | No Req. | No Req. | No Req. | No Req. | No Req. | Fundamental | No Req. | 24 Meses | Si Req. |  | 0
16355 | Tuxtla Gutierrez, Chiapas | 16355 | 531.157.0096.02.01 | 53100142 | CÁMARA CEFÁLICA NEONATAL | 2 | Binario | Mecánica y Fluidos | *EQUIPO MEDICO* | No. Req | Adq. | 16355 | No Req. | No Req. | No Req. | No Req. | No Req. | No Req. | No Req. | Fundamental | No Req. | 24 Meses | Si Req. |  | 0
16357 | Tuxtla Gutierrez, Chiapas | 16357 | 531.157.0096.02.01 | 53100142 | CÁMARA CEFÁLICA PREESCOLARES | 2 | Binario | Mecánica y Fluidos | *EQUIPO MEDICO* | No. Req | Adq. | 16357 | No Req. | No Req. | No Req. | No Req. | No Req. | No Req. | No Req. | Fundamental | No Req. | 24 Meses | Si Req. |  | 0
16357 | Tuxtla Gutierrez, Chiapas | 16357 | 531.157.0096.02.01 | 53100142 | CÁMARA CEFÁLICA PREESCOLARES | 2 | Binario | Mecánica y Fluidos | *EQUIPO MEDICO* | No. Req | Adq. | 16357 | No Req. | No Req. | No Req. | No Req. | No Req. | No Req. | No Req. | Fundamental | No Req. | 24 Meses | Si Req. |  | 0
16357 | Tuxtla Gutierrez, Chiapas | 16357 | 531.157.0096.02.01 | 53100142 | CÁMARA CEFÁLICA PREESCOLARES | 2 | Binario | Mecánica y Fluidos | *EQUIPO MEDICO* | No. Req | Adq. | 16357 | No Req. | No Req. | No Req. | No Req. | No Req. | No Req. | No Req. | Fundamental | No Req. | 24 Meses | Si Req. |  | 0
16356 | CDMX Norte, Zaragoza | 16356 | 531.157.0096.02.01 | 53100142 | CÁMARA CEFÁLICA LACTANTE | 4 | Binario | Mecánica y Fluidos | *EQUIPO MEDICO* | No. Req | Adq. | 16356 | No Req. | No Req. | No Req. | No Req. | No Req. | No Req. | No Req. | Fundamental | No Req. | 24 Meses | Si Req. |  | 0
16356 | Chihuahua, Chihuahua | 16356 | 531.157.0096.02.01 | 53100142 | CÁMARA CEFÁLICA LACTANTE | 4 | Binario | Mecánica y Fluidos | *EQUIPO MEDICO* | No. Req | Adq. | 16356 | No Req. | No Req. | No Req. | No Req. | No Req. | No Req. | No Req. | Fundamental | No Req. | 24 Meses | Si Req. |  | 0
16356 | Puebla, San Alejandro | 16356 | 531.157.0096.02.01 | 53100142 | CÁMARA CEFÁLICA LACTANTE | 4 | Binario | Mecánica y Fluidos | *EQUIPO MEDICO* | No. Req | Adq. | 16356 | No Req. | No Req. | No Req. | No Req. | No Req. | No Req. | No Req. | Fundamental | No Req. | 24 Meses | Si Req. |  | 0
11663 | Tuxtla Gutierrez, Chiapas | 11663 | 531.116.0377.03.01 | 53200428 | ESFIGMOMANÓMETRO ANEROIDE DE PARED | 1 | Binario | Mecánica y Fluidos | *EQUIPO MEDICO* | No. Req | Adq. | 11663 | No Req. | No Req. | No Req. | No Req. | No Req. | No Req. | No Req. | No Req. | No Req. | 36 Meses | Si Req. |  | Se repite la clave SAI, ¿se debe sumar la cantidad total?
11663 | Tuxtla Gutierrez, Chiapas | 11663 | 531.116.0377.03.01 | 53200428 | ESFIGMOMANÓMETRO ANEROIDE DE PARED | 1 | Binario | Mecánica y Fluidos | *EQUIPO MEDICO* | No. Req | Adq. | 11663 | No Req. | No Req. | No Req. | No Req. | No Req. | No Req. | No Req. | No Req. | No Req. | 36 Meses | Si Req. |  | Se repite la clave SAI, ¿se debe sumar la cantidad total?
11663 | Tuxtla Gutierrez, Chiapas | 11663 | 531.116.0377.03.01 | 53200428 | ESFIGMOMANÓMETRO ANEROIDE DE PARED | 1 | Binario | Mecánica y Fluidos | *EQUIPO MEDICO* | No. Req | Adq. | 11663 | No Req. | No Req. | No Req. | No Req. | No Req. | No Req. | No Req. | No Req. | No Req. | 36 Meses | Si Req. |  | Se repite la clave SAI, ¿se debe sumar la cantidad total?
11663 | Tuxtla Gutierrez, Chiapas | 11663 | 531.116.0377.03.01 | 53200428 | ESFIGMOMANÓMETRO ANEROIDE DE PARED | 1 | Binario | Mecánica y Fluidos | *EQUIPO MEDICO* | No. Req | Adq. | 11663 | No Req. | No Req. | No Req. | No Req. | No Req. | No Req. | No Req. | No Req. | No Req. | 36 Meses | Si Req. |  | Se repite la clave SAI, ¿se debe sumar la cantidad total?
11663 | Tuxtla Gutierrez, Chiapas | 11663 | 531.116.0377.03.01 | 53200428 | ESFIGMOMANÓMETRO ANEROIDE DE PARED | 1 | Binario | Mecánica y Fluidos | *EQUIPO MEDICO* | No. Req | Adq. | 11663 | No Req. | No Req. | No Req. | No Req. | No Req. | No Req. | No Req. | No Req. | No Req. | 36 Meses | Si Req. |  | Se repite la clave SAI, ¿se debe sumar la cantidad total?
11663 | Tuxtla Gutierrez, Chiapas | 11663 | 531.116.0377.03.01 | 53200428 | ESFIGMOMANÓMETRO ANEROIDE DE PARED | 1 | Binario | Mecánica y Fluidos | *EQUIPO MEDICO* | No. Req | Adq. | 11663 | No Req. | No Req. | No Req. | No Req. | No Req. | No Req. | No Req. | No Req. | No Req. | 36 Meses | Si Req. |  | Se repite la clave SAI, ¿se debe sumar la cantidad total?
11663 | Tuxtla Gutierrez, Chiapas | 11663 | 531.116.0377.03.01 | 53200428 | ESFIGMOMANÓMETRO ANEROIDE DE PARED | 1 | Binario | Mecánica y Fluidos | *EQUIPO MEDICO* | No. Req | Adq. | 11663 | No Req. | No Req. | No Req. | No Req. | No Req. | No Req. | No Req. | No Req. | No Req. | 36 Meses | Si Req. |  | Se repite la clave SAI, ¿se debe sumar la cantidad total?
11663 | Tuxtla Gutierrez, Chiapas | 11663 | 531.116.0377.03.01 | 53200428 | ESFIGMOMANÓMETRO ANEROIDE DE PARED | 1 | Binario | Mecánica y Fluidos | *EQUIPO MEDICO* | No. Req | Adq. | 11663 | No Req. | No Req. | No Req. | No Req. | No Req. | No Req. | No Req. | No Req. | No Req. | 36 Meses | Si Req. |  | Se repite la clave SAI, ¿se debe sumar la cantidad total?
11663 | Tuxtla Gutierrez, Chiapas | 11663 | 531.116.0377.03.01 | 53200428 | ESFIGMOMANÓMETRO ANEROIDE DE PARED | 1 | Binario | Mecánica y Fluidos | *EQUIPO MEDICO* | No. Req | Adq. | 11663 | No Req. | No Req. | No Req. | No Req. | No Req. | No Req. | No Req. | No Req. | No Req. | 36 Meses | Si Req. |  | Se repite la clave SAI, ¿se debe sumar la cantidad total?
11663 | Tuxtla Gutierrez, Chiapas | 11663 | 531.116.0377.03.01 | 53200428 | ESFIGMOMANÓMETRO ANEROIDE DE PARED | 1 | Binario | Mecánica y Fluidos | *EQUIPO MEDICO* | No. Req | Adq. | 11663 | No Req. | No Req. | No Req. | No Req. | No Req. | No Req. | No Req. | No Req. | No Req. | 36 Meses | Si Req. |  | Se repite la clave SAI, ¿se debe sumar la cantidad total?
11663 | Tuxtla Gutierrez, Chiapas | 11663 | 531.116.0377.03.01 | 53200428 | ESFIGMOMANÓMETRO ANEROIDE DE PARED | 1 | Binario | Mecánica y Fluidos | *EQUIPO MEDICO* | No. Req | Adq. | 11663 | No Req. | No Req. | No Req. | No Req. | No Req. | No Req. | No Req. | No Req. | No Req. | 36 Meses | Si Req. |  | Se repite la clave SAI, ¿se debe sumar la cantidad total?
11663 | Tuxtla Gutierrez, Chiapas | 11663 | 531.116.0377.03.01 | 53200428 | ESFIGMOMANÓMETRO ANEROIDE DE PARED | 1 | Binario | Mecánica y Fluidos | *EQUIPO MEDICO* | No. Req | Adq. | 11663 | No Req. | No Req. | No Req. | No Req. | No Req. | No Req. | No Req. | No Req. | No Req. | 36 Meses | Si Req. |  | Se repite la clave SAI, ¿se debe sumar la cantidad total?
11663 | Tuxtla Gutierrez, Chiapas | 11663 | 531.116.0377.03.01 | 53200428 | ESFIGMOMANÓMETRO ANEROIDE DE PARED | 1 | Binario | Mecánica y Fluidos | *EQUIPO MEDICO* | No. Req | Adq. | 11663 | No Req. | No Req. | No Req. | No Req. | No Req. | No Req. | No Req. | No Req. | No Req. | 36 Meses | Si Req. |  | Se repite la clave SAI, ¿se debe sumar la cantidad total?
11663 | Tuxtla Gutierrez, Chiapas | 11663 | 531.116.0377.03.01 | 53200428 | ESFIGMOMANÓMETRO ANEROIDE DE PARED | 1 | Binario | Mecánica y Fluidos | *EQUIPO MEDICO* | No. Req | Adq. | 11663 | No Req. | No Req. | No Req. | No Req. | No Req. | No Req. | No Req. | No Req. | No Req. | 36 Meses | Si Req. |  | Se repite la clave SAI, ¿se debe sumar la cantidad total?
11663 | Tuxtla Gutierrez, Chiapas | 11663 | 531.116.0377.03.01 | 53200428 | ESFIGMOMANÓMETRO ANEROIDE DE PARED | 1 | Binario | Mecánica y Fluidos | *EQUIPO MEDICO* | No. Req | Adq. | 11663 | No Req. | No Req. | No Req. | No Req. | No Req. | No Req. | No Req. | No Req. | No Req. | 36 Meses | Si Req. |  | Se repite la clave SAI, ¿se debe sumar la cantidad total?
11663 | Tuxtla Gutierrez, Chiapas | 11663 | 531.116.0377.03.01 | 53200428 | ESFIGMOMANÓMETRO ANEROIDE DE PARED | 1 | Binario | Mecánica y Fluidos | *EQUIPO MEDICO* | No. Req | Adq. | 11663 | No Req. | No Req. | No Req. | No Req. | No Req. | No Req. | No Req. | No Req. | No Req. | 36 Meses | Si Req. |  | Se repite la clave SAI, ¿se debe sumar la cantidad total?
11663 | Tuxtla Gutierrez, Chiapas | 11663 | 531.116.0377.03.01 | 53200428 | ESFIGMOMANÓMETRO ANEROIDE DE PARED | 1 | Binario | Mecánica y Fluidos | *EQUIPO MEDICO* | No. Req | Adq. | 11663 | No Req. | No Req. | No Req. | No Req. | No Req. | No Req. | No Req. | No Req. | No Req. | 36 Meses | Si Req. |  | Se repite la clave SAI, ¿se debe sumar la cantidad total?
11663 | Tuxtla Gutierrez, Chiapas | 11663 | 531.116.0377.03.01 | 53200428 | ESFIGMOMANÓMETRO ANEROIDE DE PARED | 1 | Binario | Mecánica y Fluidos | *EQUIPO MEDICO* | No. Req | Adq. | 11663 | No Req. | No Req. | No Req. | No Req. | No Req. | No Req. | No Req. | No Req. | No Req. | 36 Meses | Si Req. |  | Se repite la clave SAI, ¿se debe sumar la cantidad total?
11663 | Tuxtla Gutierrez, Chiapas | 11663 | 531.116.0377.03.01 | 53200428 | ESFIGMOMANÓMETRO ANEROIDE DE PARED | 1 | Binario | Mecánica y Fluidos | *EQUIPO MEDICO* | No. Req | Adq. | 11663 | No Req. | No Req. | No Req. | No Req. | No Req. | No Req. | No Req. | No Req. | No Req. | 36 Meses | Si Req. |  | Se repite la clave SAI, ¿se debe sumar la cantidad total?
11663 | Tuxtla Gutierrez, Chiapas | 11663 | 531.116.0377.03.01 | 53200428 | ESFIGMOMANÓMETRO ANEROIDE DE PARED | 1 | Binario | Mecánica y Fluidos | *EQUIPO MEDICO* | No. Req | Adq. | 11663 | No Req. | No Req. | No Req. | No Req. | No Req. | No Req. | No Req. | No Req. | No Req. | 36 Meses | Si Req. |  | Se repite la clave SAI, ¿se debe sumar la cantidad total?
11663 | Tuxtla Gutierrez, Chiapas | 11663 | 531.116.0377.03.01 | 53200428 | ESFIGMOMANÓMETRO ANEROIDE DE PARED | 1 | Binario | Mecánica y Fluidos | *EQUIPO MEDICO* | No. Req | Adq. | 11663 | No Req. | No Req. | No Req. | No Req. | No Req. | No Req. | No Req. | No Req. | No Req. | 36 Meses | Si Req. |  | Se repite la clave SAI, ¿se debe sumar la cantidad total?
11663 | Tuxtla Gutierrez, Chiapas | 11663 | 531.116.0377.03.01 | 53200428 | ESFIGMOMANÓMETRO ANEROIDE DE PARED | 1 | Binario | Mecánica y Fluidos | *EQUIPO MEDICO* | No. Req | Adq. | 11663 | No Req. | No Req. | No Req. | No Req. | No Req. | No Req. | No Req. | No Req. | No Req. | 36 Meses | Si Req. |  | Se repite la clave SAI, ¿se debe sumar la cantidad total?
11663 | Tuxtla Gutierrez, Chiapas | 11663 | 531.116.0377.03.01 | 53200428 | ESFIGMOMANÓMETRO ANEROIDE DE PARED | 1 | Binario | Mecánica y Fluidos | *EQUIPO MEDICO* | No. Req | Adq. | 11663 | No Req. | No Req. | No Req. | No Req. | No Req. | No Req. | No Req. | No Req. | No Req. | 36 Meses | Si Req. |  | Se repite la clave SAI, ¿se debe sumar la cantidad total?
11663 | Tuxtla Gutierrez, Chiapas | 11663 | 531.116.0377.03.01 | 53200428 | ESFIGMOMANÓMETRO ANEROIDE DE PARED | 1 | Binario | Mecánica y Fluidos | *EQUIPO MEDICO* | No. Req | Adq. | 11663 | No Req. | No Req. | No Req. | No Req. | No Req. | No Req. | No Req. | No Req. | No Req. | 36 Meses | Si Req. |  | Se repite la clave SAI, ¿se debe sumar la cantidad total?
11663 | Tuxtla Gutierrez, Chiapas | 11663 | 531.116.0377.03.01 | 53200428 | ESFIGMOMANÓMETRO ANEROIDE DE PARED | 1 | Binario | Mecánica y Fluidos | *EQUIPO MEDICO* | No. Req | Adq. | 11663 | No Req. | No Req. | No Req. | No Req. | No Req. | No Req. | No Req. | No Req. | No Req. | 36 Meses | Si Req. |  | Se repite la clave SAI, ¿se debe sumar la cantidad total?
11663 | Tuxtla Gutierrez, Chiapas | 11663 | 531.116.0377.03.01 | 53200428 | ESFIGMOMANÓMETRO ANEROIDE DE PARED | 1 | Binario | Mecánica y Fluidos | *EQUIPO MEDICO* | No. Req | Adq. | 11663 | No Req. | No Req. | No Req. | No Req. | No Req. | No Req. | No Req. | No Req. | No Req. | 36 Meses | Si Req. |  | Se repite la clave SAI, ¿se debe sumar la cantidad total?
11663 | Tuxtla Gutierrez, Chiapas | 11663 | 531.116.0377.03.01 | 53200428 | ESFIGMOMANÓMETRO ANEROIDE DE PARED | 1 | Binario | Mecánica y Fluidos | *EQUIPO MEDICO* | No. Req | Adq. | 11663 | No Req. | No Req. | No Req. | No Req. | No Req. | No Req. | No Req. | No Req. | No Req. | 36 Meses | Si Req. |  | Se repite la clave SAI, ¿se debe sumar la cantidad total?
11663 | Tuxtla Gutierrez, Chiapas | 11663 | 531.116.0377.03.01 | 53200428 | ESFIGMOMANÓMETRO ANEROIDE DE PARED | 1 | Binario | Mecánica y Fluidos | *EQUIPO MEDICO* | No. Req | Adq. | 11663 | No Req. | No Req. | No Req. | No Req. | No Req. | No Req. | No Req. | No Req. | No Req. | 36 Meses | Si Req. |  | Se repite la clave SAI, ¿se debe sumar la cantidad total?
11663 | Tuxtla Gutierrez, Chiapas | 11663 | 531.116.0377.03.01 | 53200428 | ESFIGMOMANÓMETRO ANEROIDE DE PARED | 1 | Binario | Mecánica y Fluidos | *EQUIPO MEDICO* | No. Req | Adq. | 11663 | No Req. | No Req. | No Req. | No Req. | No Req. | No Req. | No Req. | No Req. | No Req. | 36 Meses | Si Req. |  | Se repite la clave SAI, ¿se debe sumar la cantidad total?
11663 | Tuxtla Gutierrez, Chiapas | 11663 | 531.116.0377.03.01 | 53200428 | ESFIGMOMANÓMETRO ANEROIDE DE PARED | 1 | Binario | Mecánica y Fluidos | *EQUIPO MEDICO* | No. Req | Adq. | 11663 | No Req. | No Req. | No Req. | No Req. | No Req. | No Req. | No Req. | No Req. | No Req. | 36 Meses | Si Req. |  | Se repite la clave SAI, ¿se debe sumar la cantidad total?
11663 | Tuxtla Gutierrez, Chiapas | 11663 | 531.116.0377.03.01 | 53200428 | ESFIGMOMANÓMETRO ANEROIDE DE PARED | 1 | Binario | Mecánica y Fluidos | *EQUIPO MEDICO* | No. Req | Adq. | 11663 | No Req. | No Req. | No Req. | No Req. | No Req. | No Req. | No Req. | No Req. | No Req. | 36 Meses | Si Req. |  | Se repite la clave SAI, ¿se debe sumar la cantidad total?
11663 | Tuxtla Gutierrez, Chiapas | 11663 | 531.116.0377.03.01 | 53200428 | ESFIGMOMANÓMETRO ANEROIDE DE PARED | 1 | Binario | Mecánica y Fluidos | *EQUIPO MEDICO* | No. Req | Adq. | 11663 | No Req. | No Req. | No Req. | No Req. | No Req. | No Req. | No Req. | No Req. | No Req. | 36 Meses | Si Req. |  | Se repite la clave SAI, ¿se debe sumar la cantidad total?
11663 | Tuxtla Gutierrez, Chiapas | 11663 | 531.116.0377.03.01 | 53200428 | ESFIGMOMANÓMETRO ANEROIDE DE PARED | 1 | Binario | Mecánica y Fluidos | *EQUIPO MEDICO* | No. Req | Adq. | 11663 | No Req. | No Req. | No Req. | No Req. | No Req. | No Req. | No Req. | No Req. | No Req. | 36 Meses | Si Req. |  | Se repite la clave SAI, ¿se debe sumar la cantidad total?
11663 | Tuxtla Gutierrez, Chiapas | 11663 | 531.116.0377.03.01 | 53200428 | ESFIGMOMANÓMETRO ANEROIDE DE PARED | 1 | Binario | Mecánica y Fluidos | *EQUIPO MEDICO* | No. Req | Adq. | 11663 | No Req. | No Req. | No Req. | No Req. | No Req. | No Req. | No Req. | No Req. | No Req. | 36 Meses | Si Req. |  | Se repite la clave SAI, ¿se debe sumar la cantidad total?
11663 | Tuxtla Gutierrez, Chiapas | 11663 | 531.116.0377.03.01 | 53200428 | ESFIGMOMANÓMETRO ANEROIDE DE PARED | 1 | Binario | Mecánica y Fluidos | *EQUIPO MEDICO* | No. Req | Adq. | 11663 | No Req. | No Req. | No Req. | No Req. | No Req. | No Req. | No Req. | No Req. | No Req. | 36 Meses | Si Req. |  | Se repite la clave SAI, ¿se debe sumar la cantidad total?
11663 | Tuxtla Gutierrez, Chiapas | 11663 | 531.116.0377.03.01 | 53200428 | ESFIGMOMANÓMETRO ANEROIDE DE PARED | 1 | Binario | Mecánica y Fluidos | *EQUIPO MEDICO* | No. Req | Adq. | 11663 | No Req. | No Req. | No Req. | No Req. | No Req. | No Req. | No Req. | No Req. | No Req. | 36 Meses | Si Req. |  | Se repite la clave SAI, ¿se debe sumar la cantidad total?
11663 | Tuxtla Gutierrez, Chiapas | 11663 | 531.116.0377.03.01 | 53200428 | ESFIGMOMANÓMETRO ANEROIDE DE PARED | 1 | Binario | Mecánica y Fluidos | *EQUIPO MEDICO* | No. Req | Adq. | 11663 | No Req. | No Req. | No Req. | No Req. | No Req. | No Req. | No Req. | No Req. | No Req. | 36 Meses | Si Req. |  | Se repite la clave SAI, ¿se debe sumar la cantidad total?
11663 | Tuxtla Gutierrez, Chiapas | 11663 | 531.116.0377.03.01 | 53200428 | ESFIGMOMANÓMETRO ANEROIDE DE PARED | 1 | Binario | Mecánica y Fluidos | *EQUIPO MEDICO* | No. Req | Adq. | 11663 | No Req. | No Req. | No Req. | No Req. | No Req. | No Req. | No Req. | No Req. | No Req. | 36 Meses | Si Req. |  | Se repite la clave SAI, ¿se debe sumar la cantidad total?
11663 | Tuxtla Gutierrez, Chiapas | 11663 | 531.116.0377.03.01 | 53200428 | ESFIGMOMANÓMETRO ANEROIDE DE PARED | 1 | Binario | Mecánica y Fluidos | *EQUIPO MEDICO* | No. Req | Adq. | 11663 | No Req. | No Req. | No Req. | No Req. | No Req. | No Req. | No Req. | No Req. | No Req. | 36 Meses | Si Req. |  | Se repite la clave SAI, ¿se debe sumar la cantidad total?
11663 | Tuxtla Gutierrez, Chiapas | 11663 | 531.116.0377.03.01 | 53200428 | ESFIGMOMANÓMETRO ANEROIDE DE PARED | 1 | Binario | Mecánica y Fluidos | *EQUIPO MEDICO* | No. Req | Adq. | 11663 | No Req. | No Req. | No Req. | No Req. | No Req. | No Req. | No Req. | No Req. | No Req. | 36 Meses | Si Req. |  | Se repite la clave SAI, ¿se debe sumar la cantidad total?
11663 | Tuxtla Gutierrez, Chiapas | 11663 | 531.116.0377.03.01 | 53200428 | ESFIGMOMANÓMETRO ANEROIDE DE PARED | 1 | Binario | Mecánica y Fluidos | *EQUIPO MEDICO* | No. Req | Adq. | 11663 | No Req. | No Req. | No Req. | No Req. | No Req. | No Req. | No Req. | No Req. | No Req. | 36 Meses | Si Req. |  | Se repite la clave SAI, ¿se debe sumar la cantidad total?
11663 | Tuxtla Gutierrez, Chiapas | 11663 | 531.116.0377.03.01 | 53200428 | ESFIGMOMANÓMETRO ANEROIDE DE PARED | 1 | Binario | Mecánica y Fluidos | *EQUIPO MEDICO* | No. Req | Adq. | 11663 | No Req. | No Req. | No Req. | No Req. | No Req. | No Req. | No Req. | No Req. | No Req. | 36 Meses | Si Req. |  | Se repite la clave SAI, ¿se debe sumar la cantidad total?
11663 | Tuxtla Gutierrez, Chiapas | 11663 | 531.116.0377.03.01 | 53200428 | ESFIGMOMANÓMETRO ANEROIDE DE PARED | 1 | Binario | Mecánica y Fluidos | *EQUIPO MEDICO* | No. Req | Adq. | 11663 | No Req. | No Req. | No Req. | No Req. | No Req. | No Req. | No Req. | No Req. | No Req. | 36 Meses | Si Req. |  | Se repite la clave SAI, ¿se debe sumar la cantidad total?
12286 | Tuxtla Gutierrez, Chiapas | 12286 | 533.604.0026.01.01 | 29500005 | MECHERO DE METAL INOXIDABLE CON QUEMADOR DE ALTA TEMPERATURA. | 4 | Binario | Laboratorio | *EQUIPO MEDICO* | No. Req | Adq. | 12286 | No Req. | No Req. | No Req. | No Req. | No Req. | No Req. | No Req. | No Req. | No Req. | 12 Meses | Si Req. |  | 0
16233 | Hidalgo, Tula | 16233 | 564.002.0540.01.01 | 29100299 | ESCALERILLA DE MADERA | 4 | Binario | Medicina Física y Rehabilitación | *EQUIPO MEDICO* | No. Req | Adq. | 16233 | No Req. | No Req. | No Req. | No Req. | No Req. | No Req. | No Req. | No Req. | No Req. | 12 Meses | No Req. | 936 Escalera para ejercicios; 937 Escalera para entrenamiento de dedos | 0
11855 | Tuxtla Gutierrez, Chiapas | 11855 | 531.375.0209.02.01 | 53200152 | ESTETOSCOPIO DE CÁPSULA SENCILLA | 3 | Binario | Mecánica y Fluidos | *EQUIPO MEDICO* | No. Req | Adq. | 11855 | No Req. | No Req. | No Req. | No Req. | No Req. | No Req. | No Req. | No Req. | No Req. | 12 Meses | Si Req. | 0 | Se repite la clave SAI, ¿se debe sumar la cantidad total?
11855 | Tuxtla Gutierrez, Chiapas | 11855 | 531.375.0209.02.01 | 53200152 | ESTETOSCOPIO DE CÁPSULA SENCILLA | 3 | Binario | Mecánica y Fluidos | *EQUIPO MEDICO* | No. Req | Adq. | 11855 | No Req. | No Req. | No Req. | No Req. | No Req. | No Req. | No Req. | No Req. | No Req. | 12 Meses | Si Req. | 0 | Se repite la clave SAI, ¿se debe sumar la cantidad total?
16269 | Tuxtla Gutierrez, Chiapas | 16269 | 564.002.1068.03.01 | 53100347 | MULETA TIPO CANADIENSE | 3 | Binario | Medicina Física y Rehabilitación | *EQUIPO MEDICO* | No. Req | Adq. | 16269 | No Req. | No Req. | No Req. | No Req. | No Req. | No Req. | No Req. | No Req. | No Req. | 3 Meses | Si Req. |  | 0
16357 | Yucatán, Ticúl | 16357 | 531.157.0096.02.01 | 53100142 | CÁMARA CEFÁLICA PREESCOLARES | 4 | Binario | Mecánica y Fluidos | *EQUIPO MEDICO* | No. Req | Adq. | 16357 | No Req. | No Req. | No Req. | No Req. | No Req. | No Req. | No Req. | Fundamental | No Req. | 24 Meses | Si Req. |  | 0
12003 | Hidalgo, Tula | 12003 | 531.588.0046.04.01 | 29500005 | LUPAS | 2 | Binario | Oftalmología | *EQUIPO MEDICO* | No. Req | Adq. | 12003 | No Req. | No Req. | No Req. | No Req. | No Req. | No Req. | No Req. | No Req. | No Req. | 36 Meses | No Req. | 1284 Lupas | 0
11913 | Tuxtla Gutierrez, Chiapas | 11913 | 531.455.0053.12.01 | 27200013 | GUANTES DE PLOMO | 1 | Binario | Imagenología | *EQUIPO MEDICO* | No. Req | Adq. | 11913 | No Req. | No Req. | No Req. | No Req. | No Req. | No Req. | No Req. | Fundamental | No Req. | 36 Meses | Si Req. | 0 | 0
18627 | Hidalgo, Tula | 18627 | 513.164.3339.02.01 | 51900054 | CAMA INDIVIDUAL METALICA FABRICADO A BASE DE: DIMENSIONES GE | 1 | Binario | Camas y camillas | *EQUIPO MEDICO* | No. Req | Adq. | 18627 | #N/A | #N/A | #N/A | #N/A | #N/A | #N/A | #N/A | #N/A | #N/A | #N/A | #N/A | #N/A | #N/A
11631 | Ensenada, Baja California | 11631 | 531.060.0134.02.01 | 27200001 | ANTEOJOS EMPLOMADOS | 1 | Binario | Imagenología | *EQUIPO MEDICO* | No. Req | Adq. | 11631 | No Req. | No Req. | No Req. | No Req. | No Req. | No Req. | No Req. | Fundamental | No Req. | 36 Meses | No Req. | 1633 Protección, contra radiofrecuencias | 0
19202 | Tuxtla Gutierrez, Chiapas | 19202 | 533.203.0021.02.01 | 29500005 | CANASTILLA DE ALUMINIO | 5 | Binario | Laboratorio | *EQUIPO MEDICO* | No. Req | Adq. | 19202 | No Req. | No Req. | No Req. | No Req. | No Req. | No Req. | No Req. | No Req. | No Req. | 12 Meses | No Req. | 520 Charolas, rejillas, racks, agarraderas y tapas (lids) de diversos tipos para almacén, resguardo, transporte o esterilización de instrumental o material de traumatología y ortopedia | 0
19202 | Tuxtla Gutierrez, Chiapas | 19202 | 533.203.0021.02.01 | 29500005 | CANASTILLA DE ALUMINIO | 5 | Binario | Laboratorio | *EQUIPO MEDICO* | No. Req | Adq. | 19202 | No Req. | No Req. | No Req. | No Req. | No Req. | No Req. | No Req. | No Req. | No Req. | 12 Meses | No Req. | 520 Charolas, rejillas, racks, agarraderas y tapas (lids) de diversos tipos para almacén, resguardo, transporte o esterilización de instrumental o material de traumatología y ortopedia | 0
16357 | Hidalgo, Tula | 16357 | 531.157.0096.02.01 | 53100142 | CÁMARA CEFÁLICA PREESCOLARES | 2 | Binario | Mecánica y Fluidos | *EQUIPO MEDICO* | No. Req | Adq. | 16357 | No Req. | No Req. | No Req. | No Req. | No Req. | No Req. | No Req. | Fundamental | No Req. | 24 Meses | Si Req. |  | 0
16357 | Hidalgo, Tula | 16357 | 531.157.0096.02.01 | 53100142 | CÁMARA CEFÁLICA PREESCOLARES | 2 | Binario | Mecánica y Fluidos | *EQUIPO MEDICO* | No. Req | Adq. | 16357 | No Req. | No Req. | No Req. | No Req. | No Req. | No Req. | No Req. | Fundamental | No Req. | 24 Meses | Si Req. |  | 0
16355 | Hidalgo, Tula | 16355 | 531.157.0096.02.01 | 53100142 | CÁMARA CEFÁLICA NEONATAL | 2 | Binario | Mecánica y Fluidos | *EQUIPO MEDICO* | No. Req | Adq. | 16355 | No Req. | No Req. | No Req. | No Req. | No Req. | No Req. | No Req. | Fundamental | No Req. | 24 Meses | Si Req. |  | 0
16357 | Hidalgo, Tula | 16357 | 531.157.0096.02.01 | 53100142 | CÁMARA CEFÁLICA PREESCOLARES | 2 | Binario | Mecánica y Fluidos | *EQUIPO MEDICO* | No. Req | Adq. | 16357 | No Req. | No Req. | No Req. | No Req. | No Req. | No Req. | No Req. | Fundamental | No Req. | 24 Meses | Si Req. |  | 0
11631 | Hidalgo, Tula | 11631 | 531.060.0134.02.01 | 27200001 | ANTEOJOS EMPLOMADOS | 1 | Binario | Imagenología | *EQUIPO MEDICO* | No. Req | Adq. | 11631 | No Req. | No Req. | No Req. | No Req. | No Req. | No Req. | No Req. | Fundamental | No Req. | 36 Meses | No Req. | 1633 Protección, contra radiofrecuencias | 0
11663 | Hidalgo, Tula | 11663 | 531.116.0377.03.01 | 53200428 | ESFIGMOMANÓMETRO ANEROIDE DE PARED | 1 | Binario | Mecánica y Fluidos | *EQUIPO MEDICO* | No. Req | Adq. | 11663 | No Req. | No Req. | No Req. | No Req. | No Req. | No Req. | No Req. | No Req. | No Req. | 36 Meses | Si Req. |  | Se repite la clave SAI, ¿se debe sumar la cantidad total?
11663 | Hidalgo, Tula | 11663 | 531.116.0377.03.01 | 53200428 | ESFIGMOMANÓMETRO ANEROIDE DE PARED | 1 | Binario | Mecánica y Fluidos | *EQUIPO MEDICO* | No. Req | Adq. | 11663 | No Req. | No Req. | No Req. | No Req. | No Req. | No Req. | No Req. | No Req. | No Req. | 36 Meses | Si Req. |  | Se repite la clave SAI, ¿se debe sumar la cantidad total?
11663 | Hidalgo, Tula | 11663 | 531.116.0377.03.01 | 53200428 | ESFIGMOMANÓMETRO ANEROIDE DE PARED | 1 | Binario | Mecánica y Fluidos | *EQUIPO MEDICO* | No. Req | Adq. | 11663 | No Req. | No Req. | No Req. | No Req. | No Req. | No Req. | No Req. | No Req. | No Req. | 36 Meses | Si Req. |  | Se repite la clave SAI, ¿se debe sumar la cantidad total?
11663 | Hidalgo, Tula | 11663 | 531.116.0377.03.01 | 53200428 | ESFIGMOMANÓMETRO ANEROIDE DE PARED | 1 | Binario | Mecánica y Fluidos | *EQUIPO MEDICO* | No. Req | Adq. | 11663 | No Req. | No Req. | No Req. | No Req. | No Req. | No Req. | No Req. | No Req. | No Req. | 36 Meses | Si Req. |  | Se repite la clave SAI, ¿se debe sumar la cantidad total?
11663 | Hidalgo, Tula | 11663 | 531.116.0377.03.01 | 53200428 | ESFIGMOMANÓMETRO ANEROIDE DE PARED | 1 | Binario | Mecánica y Fluidos | *EQUIPO MEDICO* | No. Req | Adq. | 11663 | No Req. | No Req. | No Req. | No Req. | No Req. | No Req. | No Req. | No Req. | No Req. | 36 Meses | Si Req. |  | Se repite la clave SAI, ¿se debe sumar la cantidad total?
11663 | Hidalgo, Tula | 11663 | 531.116.0377.03.01 | 53200428 | ESFIGMOMANÓMETRO ANEROIDE DE PARED | 1 | Binario | Mecánica y Fluidos | *EQUIPO MEDICO* | No. Req | Adq. | 11663 | No Req. | No Req. | No Req. | No Req. | No Req. | No Req. | No Req. | No Req. | No Req. | 36 Meses | Si Req. |  | Se repite la clave SAI, ¿se debe sumar la cantidad total?
11663 | Hidalgo, Tula | 11663 | 531.116.0377.03.01 | 53200428 | ESFIGMOMANÓMETRO ANEROIDE DE PARED | 1 | Binario | Mecánica y Fluidos | *EQUIPO MEDICO* | No. Req | Adq. | 11663 | No Req. | No Req. | No Req. | No Req. | No Req. | No Req. | No Req. | No Req. | No Req. | 36 Meses | Si Req. |  | Se repite la clave SAI, ¿se debe sumar la cantidad total?
11663 | Hidalgo, Tula | 11663 | 531.116.0377.03.01 | 53200428 | ESFIGMOMANÓMETRO ANEROIDE DE PARED | 1 | Binario | Mecánica y Fluidos | *EQUIPO MEDICO* | No. Req | Adq. | 11663 | No Req. | No Req. | No Req. | No Req. | No Req. | No Req. | No Req. | No Req. | No Req. | 36 Meses | Si Req. |  | Se repite la clave SAI, ¿se debe sumar la cantidad total?
11663 | Hidalgo, Tula | 11663 | 531.116.0377.03.01 | 53200428 | ESFIGMOMANÓMETRO ANEROIDE DE PARED | 1 | Binario | Mecánica y Fluidos | *EQUIPO MEDICO* | No. Req | Adq. | 11663 | No Req. | No Req. | No Req. | No Req. | No Req. | No Req. | No Req. | No Req. | No Req. | 36 Meses | Si Req. |  | Se repite la clave SAI, ¿se debe sumar la cantidad total?
11663 | Hidalgo, Tula | 11663 | 531.116.0377.03.01 | 53200428 | ESFIGMOMANÓMETRO ANEROIDE DE PARED | 1 | Binario | Mecánica y Fluidos | *EQUIPO MEDICO* | No. Req | Adq. | 11663 | No Req. | No Req. | No Req. | No Req. | No Req. | No Req. | No Req. | No Req. | No Req. | 36 Meses | Si Req. |  | Se repite la clave SAI, ¿se debe sumar la cantidad total?
11663 | Hidalgo, Tula | 11663 | 531.116.0377.03.01 | 53200428 | ESFIGMOMANÓMETRO ANEROIDE DE PARED | 1 | Binario | Mecánica y Fluidos | *EQUIPO MEDICO* | No. Req | Adq. | 11663 | No Req. | No Req. | No Req. | No Req. | No Req. | No Req. | No Req. | No Req. | No Req. | 36 Meses | Si Req. |  | Se repite la clave SAI, ¿se debe sumar la cantidad total?
11663 | Hidalgo, Tula | 11663 | 531.116.0377.03.01 | 53200428 | ESFIGMOMANÓMETRO ANEROIDE DE PARED | 1 | Binario | Mecánica y Fluidos | *EQUIPO MEDICO* | No. Req | Adq. | 11663 | No Req. | No Req. | No Req. | No Req. | No Req. | No Req. | No Req. | No Req. | No Req. | 36 Meses | Si Req. |  | Se repite la clave SAI, ¿se debe sumar la cantidad total?
11663 | Hidalgo, Tula | 11663 | 531.116.0377.03.01 | 53200428 | ESFIGMOMANÓMETRO ANEROIDE DE PARED | 1 | Binario | Mecánica y Fluidos | *EQUIPO MEDICO* | No. Req | Adq. | 11663 | No Req. | No Req. | No Req. | No Req. | No Req. | No Req. | No Req. | No Req. | No Req. | 36 Meses | Si Req. |  | Se repite la clave SAI, ¿se debe sumar la cantidad total?
11663 | Hidalgo, Tula | 11663 | 531.116.0377.03.01 | 53200428 | ESFIGMOMANÓMETRO ANEROIDE DE PARED | 1 | Binario | Mecánica y Fluidos | *EQUIPO MEDICO* | No. Req | Adq. | 11663 | No Req. | No Req. | No Req. | No Req. | No Req. | No Req. | No Req. | No Req. | No Req. | 36 Meses | Si Req. |  | Se repite la clave SAI, ¿se debe sumar la cantidad total?
11663 | Hidalgo, Tula | 11663 | 531.116.0377.03.01 | 53200428 | ESFIGMOMANÓMETRO ANEROIDE DE PARED | 1 | Binario | Mecánica y Fluidos | *EQUIPO MEDICO* | No. Req | Adq. | 11663 | No Req. | No Req. | No Req. | No Req. | No Req. | No Req. | No Req. | No Req. | No Req. | 36 Meses | Si Req. |  | Se repite la clave SAI, ¿se debe sumar la cantidad total?
11663 | Hidalgo, Tula | 11663 | 531.116.0377.03.01 | 53200428 | ESFIGMOMANÓMETRO ANEROIDE DE PARED | 1 | Binario | Mecánica y Fluidos | *EQUIPO MEDICO* | No. Req | Adq. | 11663 | No Req. | No Req. | No Req. | No Req. | No Req. | No Req. | No Req. | No Req. | No Req. | 36 Meses | Si Req. |  | Se repite la clave SAI, ¿se debe sumar la cantidad total?
11663 | Hidalgo, Tula | 11663 | 531.116.0377.03.01 | 53200428 | ESFIGMOMANÓMETRO ANEROIDE DE PARED | 1 | Binario | Mecánica y Fluidos | *EQUIPO MEDICO* | No. Req | Adq. | 11663 | No Req. | No Req. | No Req. | No Req. | No Req. | No Req. | No Req. | No Req. | No Req. | 36 Meses | Si Req. |  | Se repite la clave SAI, ¿se debe sumar la cantidad total?
11663 | Hidalgo, Tula | 11663 | 531.116.0377.03.01 | 53200428 | ESFIGMOMANÓMETRO ANEROIDE DE PARED | 1 | Binario | Mecánica y Fluidos | *EQUIPO MEDICO* | No. Req | Adq. | 11663 | No Req. | No Req. | No Req. | No Req. | No Req. | No Req. | No Req. | No Req. | No Req. | 36 Meses | Si Req. |  | Se repite la clave SAI, ¿se debe sumar la cantidad total?
11663 | Hidalgo, Tula | 11663 | 531.116.0377.03.01 | 53200428 | ESFIGMOMANÓMETRO ANEROIDE DE PARED | 1 | Binario | Mecánica y Fluidos | *EQUIPO MEDICO* | No. Req | Adq. | 11663 | No Req. | No Req. | No Req. | No Req. | No Req. | No Req. | No Req. | No Req. | No Req. | 36 Meses | Si Req. |  | Se repite la clave SAI, ¿se debe sumar la cantidad total?
11663 | Hidalgo, Tula | 11663 | 531.116.0377.03.01 | 53200428 | ESFIGMOMANÓMETRO ANEROIDE DE PARED | 1 | Binario | Mecánica y Fluidos | *EQUIPO MEDICO* | No. Req | Adq. | 11663 | No Req. | No Req. | No Req. | No Req. | No Req. | No Req. | No Req. | No Req. | No Req. | 36 Meses | Si Req. |  | Se repite la clave SAI, ¿se debe sumar la cantidad total?
11663 | Hidalgo, Tula | 11663 | 531.116.0377.03.01 | 53200428 | ESFIGMOMANÓMETRO ANEROIDE DE PARED | 1 | Binario | Mecánica y Fluidos | *EQUIPO MEDICO* | No. Req | Adq. | 11663 | No Req. | No Req. | No Req. | No Req. | No Req. | No Req. | No Req. | No Req. | No Req. | 36 Meses | Si Req. |  | Se repite la clave SAI, ¿se debe sumar la cantidad total?
11663 | Hidalgo, Tula | 11663 | 531.116.0377.03.01 | 53200428 | ESFIGMOMANÓMETRO ANEROIDE DE PARED | 1 | Binario | Mecánica y Fluidos | *EQUIPO MEDICO* | No. Req | Adq. | 11663 | No Req. | No Req. | No Req. | No Req. | No Req. | No Req. | No Req. | No Req. | No Req. | 36 Meses | Si Req. |  | Se repite la clave SAI, ¿se debe sumar la cantidad total?
11663 | Hidalgo, Tula | 11663 | 531.116.0377.03.01 | 53200428 | ESFIGMOMANÓMETRO ANEROIDE DE PARED | 1 | Binario | Mecánica y Fluidos | *EQUIPO MEDICO* | No. Req | Adq. | 11663 | No Req. | No Req. | No Req. | No Req. | No Req. | No Req. | No Req. | No Req. | No Req. | 36 Meses | Si Req. |  | Se repite la clave SAI, ¿se debe sumar la cantidad total?
11663 | Hidalgo, Tula | 11663 | 531.116.0377.03.01 | 53200428 | ESFIGMOMANÓMETRO ANEROIDE DE PARED | 1 | Binario | Mecánica y Fluidos | *EQUIPO MEDICO* | No. Req | Adq. | 11663 | No Req. | No Req. | No Req. | No Req. | No Req. | No Req. | No Req. | No Req. | No Req. | 36 Meses | Si Req. |  | Se repite la clave SAI, ¿se debe sumar la cantidad total?
11663 | Hidalgo, Tula | 11663 | 531.116.0377.03.01 | 53200428 | ESFIGMOMANÓMETRO ANEROIDE DE PARED | 1 | Binario | Mecánica y Fluidos | *EQUIPO MEDICO* | No. Req | Adq. | 11663 | No Req. | No Req. | No Req. | No Req. | No Req. | No Req. | No Req. | No Req. | No Req. | 36 Meses | Si Req. |  | Se repite la clave SAI, ¿se debe sumar la cantidad total?
11663 | Hidalgo, Tula | 11663 | 531.116.0377.03.01 | 53200428 | ESFIGMOMANÓMETRO ANEROIDE DE PARED | 1 | Binario | Mecánica y Fluidos | *EQUIPO MEDICO* | No. Req | Adq. | 11663 | No Req. | No Req. | No Req. | No Req. | No Req. | No Req. | No Req. | No Req. | No Req. | 36 Meses | Si Req. |  | Se repite la clave SAI, ¿se debe sumar la cantidad total?
11663 | Hidalgo, Tula | 11663 | 531.116.0377.03.01 | 53200428 | ESFIGMOMANÓMETRO ANEROIDE DE PARED | 1 | Binario | Mecánica y Fluidos | *EQUIPO MEDICO* | No. Req | Adq. | 11663 | No Req. | No Req. | No Req. | No Req. | No Req. | No Req. | No Req. | No Req. | No Req. | 36 Meses | Si Req. |  | Se repite la clave SAI, ¿se debe sumar la cantidad total?
16233 | Ensenada, Baja California | 16233 | 564.002.0540.01.01 | 29100299 | ESCALERILLA DE MADERA | 4 | Binario | Medicina Física y Rehabilitación | *EQUIPO MEDICO* | No. Req | Adq. | 16233 | No Req. | No Req. | No Req. | No Req. | No Req. | No Req. | No Req. | No Req. | No Req. | 12 Meses | No Req. | 936 Escalera para ejercicios; 937 Escalera para entrenamiento de dedos | 0
11855 | Hidalgo, Tula | 11855 | 531.375.0209.02.01 | 53200152 | ESTETOSCOPIO DE CÁPSULA SENCILLA | 3 | Binario | Mecánica y Fluidos | *EQUIPO MEDICO* | No. Req | Adq. | 11855 | No Req. | No Req. | No Req. | No Req. | No Req. | No Req. | No Req. | No Req. | No Req. | 12 Meses | Si Req. | 0 | Se repite la clave SAI, ¿se debe sumar la cantidad total?
12286 | Ensenada, Baja California | 12286 | 533.604.0026.01.01 | 29500005 | MECHERO DE METAL INOXIDABLE CON QUEMADOR DE ALTA TEMPERATURA. | 4 | Binario | Laboratorio | *EQUIPO MEDICO* | No. Req | Adq. | 12286 | No Req. | No Req. | No Req. | No Req. | No Req. | No Req. | No Req. | No Req. | No Req. | 12 Meses | Si Req. |  | 0
16269 | Hidalgo, Tula | 16269 | 564.002.1068.03.01 | 53100347 | MULETA TIPO CANADIENSE | 3 | Binario | Medicina Física y Rehabilitación | *EQUIPO MEDICO* | No. Req | Adq. | 16269 | No Req. | No Req. | No Req. | No Req. | No Req. | No Req. | No Req. | No Req. | No Req. | 3 Meses | Si Req. |  | 0
11743 | Navojoa, Sonora | 11743 | 531.248.0014.02.01 | 53100759 | CRONOMETRO DIGITAL | 7 | Binario | Laboratorio | *EQUIPO MEDICO* | No. Req | Adq. | 11743 | No Req. | No Req. | No Req. | No Req. | No Req. | No Req. | No Req. | No Req. | No Req. | 12 Meses | No Req. | 748 Cronómetros | 0
16226 | Navojoa, Sonora | 16226 | 564.002.0375.03.01 | 53100347 | PELOTA TIPO BOBATH | 5 | Binario | Medicina Física y Rehabilitación | *EQUIPO MEDICO* | No. Req | Adq. | 16226 | No Req. | No Req. | No Req. | No Req. | No Req. | No Req. | No Req. | No Req. | No Req. | 6 Meses | No Req. | 1551 Pelota para ejercicio y rehabilitación | 0
16269 | Ensenada, Baja California | 16269 | 564.002.1068.03.01 | 53100347 | MULETA TIPO CANADIENSE | 3 | Binario | Medicina Física y Rehabilitación | *EQUIPO MEDICO* | No. Req | Adq. | 16269 | No Req. | No Req. | No Req. | No Req. | No Req. | No Req. | No Req. | No Req. | No Req. | 3 Meses | Si Req. |  | 0
11770 | Tuxtla Gutierrez, Chiapas | 11770 | 531.304.0056.02.01 | 53100815 | DINAMÓMETRO TIPO COLLINS | 2 | Binario | Medicina Física y Rehabilitación | *EQUIPO MEDICO* | No. Req | Adq. | 11770 | No Req. | No Req. | No Req. | No Req. | No Req. | No Req. | No Req. | No Req. | No Req. | 12 Meses | Si Req. |  | 0
11913 | Hidalgo, Tula | 11913 | 531.455.0053.12.01 | 27200013 | GUANTES DE PLOMO | 1 | Binario | Imagenología | *EQUIPO MEDICO* | No. Req | Adq. | 11913 | No Req. | No Req. | No Req. | No Req. | No Req. | No Req. | No Req. | Fundamental | No Req. | 36 Meses | Si Req. | 0 | 0
20209 | Tuxtla Gutierrez, Chiapas | 20209 | 513.164.3399.00.01 | 53100067 | CAMA CLÍNICA MULTIPLES POSICIONES PARA PACIENTE PEDIÁTRICO | 8 | Binario | Camas y camillas | *EQUIPO MEDICO* | No. Req | Adq. | 20209 | No Req. | No Req. | No Req. | No Req. | No Req. | No Req. | No Req. | No Req. | No Req. | 36 Meses | No Req. | 398 Camas fijas, con barandas, para pediatría | 0
12311 | Tuxtla Gutierrez, Chiapas | 12311 | 533.786.0034.03.01 | 53100287 | REFRIGERADOR PARA VACUNAS | 1 | Binario | Laboratorio | *EQUIPO MEDICO* | No. Req | Adq. | 12311 | No Req. | No Req. | Si Req. | No Req. | No Req. | No Req. | No Req. | Fundamental | Si Req. | 36 Meses | No Req. | 1704 Refrigeradores, biológicos | 0
11594 | Tuxtla Gutierrez, Chiapas | 11594 | 513.621.2429.01.01 | 53100235 | MESA UNIVERSAL PARA EXPLORACIÓN | 1 | Binario | Quirófano | *EQUIPO MEDICO* | No. Req | Adq. | 11594 | No Req. | No Req. | No Req. | No Req. | No Req. | No Req. | No Req. | Fundamental | Si Req. | 36 Meses | No Req. | 1369 Mesa de exploración universal | 0
11655 | Tuxtla Gutierrez, Chiapas | 11655 | 531.110.0175.02.01 | 51900034 | BASCULA ELECTRÓNICA CON ESTADIMETRO | 1 | Binario | Electrónica Médica | *EQUIPO MEDICO* | No. Req | Adq. | 11655 | No Req. | No Req. | Si Req. | No Req. | No Req. | No Req. | No Req. | Fundamental | Si Req. | 36 Meses | No Req. | 239 Báscula con estadímetro; este listado ampara básculas mecánicas no electrónicas | 0
11594 | Tuxtla Gutierrez, Chiapas | 11594 | 513.621.2429.01.01 | 53100235 | MESA UNIVERSAL PARA EXPLORACIÓN | 1 | Binario | Quirófano | *EQUIPO MEDICO* | No. Req | Adq. | 11594 | No Req. | No Req. | No Req. | No Req. | No Req. | No Req. | No Req. | Fundamental | Si Req. | 36 Meses | No Req. | 1369 Mesa de exploración universal | 0
12311 | Tuxtla Gutierrez, Chiapas | 12311 | 533.786.0034.03.01 | 53100287 | REFRIGERADOR PARA VACUNAS | 1 | Binario | Laboratorio | *EQUIPO MEDICO* | No. Req | Adq. | 12311 | No Req. | No Req. | Si Req. | No Req. | No Req. | No Req. | No Req. | Fundamental | Si Req. | 36 Meses | No Req. | 1704 Refrigeradores, biológicos | 0
11594 | Tuxtla Gutierrez, Chiapas | 11594 | 513.621.2429.01.01 | 53100235 | MESA UNIVERSAL PARA EXPLORACIÓN | 1 | Binario | Quirófano | *EQUIPO MEDICO* | No. Req | Adq. | 11594 | No Req. | No Req. | No Req. | No Req. | No Req. | No Req. | No Req. | Fundamental | Si Req. | 36 Meses | No Req. | 1369 Mesa de exploración universal | 0
11594 | Tuxtla Gutierrez, Chiapas | 11594 | 513.621.2429.01.01 | 53100235 | MESA UNIVERSAL PARA EXPLORACIÓN | 1 | Binario | Quirófano | *EQUIPO MEDICO* | No. Req | Adq. | 11594 | No Req. | No Req. | No Req. | No Req. | No Req. | No Req. | No Req. | Fundamental | Si Req. | 36 Meses | No Req. | 1369 Mesa de exploración universal | 0
11594 | Tuxtla Gutierrez, Chiapas | 11594 | 513.621.2429.01.01 | 53100235 | MESA UNIVERSAL PARA EXPLORACIÓN | 1 | Binario | Quirófano | *EQUIPO MEDICO* | No. Req | Adq. | 11594 | No Req. | No Req. | No Req. | No Req. | No Req. | No Req. | No Req. | Fundamental | Si Req. | 36 Meses | No Req. | 1369 Mesa de exploración universal | 0
11594 | Tuxtla Gutierrez, Chiapas | 11594 | 513.621.2429.01.01 | 53100235 | MESA UNIVERSAL PARA EXPLORACIÓN | 1 | Binario | Quirófano | *EQUIPO MEDICO* | No. Req | Adq. | 11594 | No Req. | No Req. | No Req. | No Req. | No Req. | No Req. | No Req. | Fundamental | Si Req. | 36 Meses | No Req. | 1369 Mesa de exploración universal | 0
11594 | Tuxtla Gutierrez, Chiapas | 11594 | 513.621.2429.01.01 | 53100235 | MESA UNIVERSAL PARA EXPLORACIÓN | 2 | Binario | Quirófano | *EQUIPO MEDICO* | No. Req | Adq. | 11594 | No Req. | No Req. | No Req. | No Req. | No Req. | No Req. | No Req. | Fundamental | Si Req. | 36 Meses | No Req. | 1369 Mesa de exploración universal | 0
11875 | Tuxtla Gutierrez, Chiapas | 11875 | 531.385.1080.02.01 | 53100152 | ESTERILIZADOR DE VAPOR AUTOGENERADO PARA DENTAL Y MAXILOFACIAL | 1 | Binario | Quirófano | *EQUIPO MEDICO* | No. Req | Adq. | 11875 | No Req. | No Req. | Si Req. | No Req. | No Req. | No Req. | No Req. | Fundamental | Si Req. | 36 Meses | No Req. | 180 Autoclaves o esterilizadores de uso en laboratorio dental | 0
11739 | Tuxtla Gutierrez, Chiapas | 11739 | 531.231.0161.03.01 | 53100186 | INCUBADORA PARA CONTROLES BIOLÓGICOS DE LA ESTERILIZACIÓN CON VAPOR | 1 | Binario | Quirófano | *EQUIPO MEDICO* | No. Req | Adq. | 11739 | No Req. | No Req. | Si Req. | No Req. | No Req. | No Req. | No Req. | Fundamental | No Req. | 12 Meses | No Req. | 1165 Incubadora bacteriológica | 0
11594 | Tuxtla Gutierrez, Chiapas | 11594 | 513.621.2429.01.01 | 53100235 | MESA UNIVERSAL PARA EXPLORACIÓN | 1 | Binario | Quirófano | *EQUIPO MEDICO* | No. Req | Adq. | 11594 | No Req. | No Req. | No Req. | No Req. | No Req. | No Req. | No Req. | Fundamental | Si Req. | 36 Meses | No Req. | 1369 Mesa de exploración universal | 0
11594 | Tuxtla Gutierrez, Chiapas | 11594 | 513.621.2429.01.01 | 53100235 | MESA UNIVERSAL PARA EXPLORACIÓN | 1 | Binario | Quirófano | *EQUIPO MEDICO* | No. Req | Adq. | 11594 | No Req. | No Req. | No Req. | No Req. | No Req. | No Req. | No Req. | Fundamental | Si Req. | 36 Meses | No Req. | 1369 Mesa de exploración universal | 0
11594 | Tuxtla Gutierrez, Chiapas | 11594 | 513.621.2429.01.01 | 53100235 | MESA UNIVERSAL PARA EXPLORACIÓN | 1 | Binario | Quirófano | *EQUIPO MEDICO* | No. Req | Adq. | 11594 | No Req. | No Req. | No Req. | No Req. | No Req. | No Req. | No Req. | Fundamental | Si Req. | 36 Meses | No Req. | 1369 Mesa de exploración universal | 0
11594 | Tuxtla Gutierrez, Chiapas | 11594 | 513.621.2429.01.01 | 53100235 | MESA UNIVERSAL PARA EXPLORACIÓN | 1 | Binario | Quirófano | *EQUIPO MEDICO* | No. Req | Adq. | 11594 | No Req. | No Req. | No Req. | No Req. | No Req. | No Req. | No Req. | Fundamental | Si Req. | 36 Meses | No Req. | 1369 Mesa de exploración universal | 0
11790 | Tuxtla Gutierrez, Chiapas | 11790 | 531.328.0116.02.01 | 53100328 | UNIDAD DE ELECTROCIRUGÍA | 1 | Binario | Quirófano | *EQUIPO MEDICO* | No. Req | Adq. | 11790 | No Req. | No Req. | Si Req. | No Req. | No Req. | No Req. | No Req. | Fundamental | Si Req. | 36 Meses | Si Req. |  | 0
11594 | Tuxtla Gutierrez, Chiapas | 11594 | 513.621.2429.01.01 | 53100235 | MESA UNIVERSAL PARA EXPLORACIÓN | 1 | Binario | Quirófano | *EQUIPO MEDICO* | No. Req | Adq. | 11594 | No Req. | No Req. | No Req. | No Req. | No Req. | No Req. | No Req. | Fundamental | Si Req. | 36 Meses | No Req. | 1369 Mesa de exploración universal | 0
11594 | Tuxtla Gutierrez, Chiapas | 11594 | 513.621.2429.01.01 | 53100235 | MESA UNIVERSAL PARA EXPLORACIÓN | 1 | Binario | Quirófano | *EQUIPO MEDICO* | No. Req | Adq. | 11594 | No Req. | No Req. | No Req. | No Req. | No Req. | No Req. | No Req. | Fundamental | Si Req. | 36 Meses | No Req. | 1369 Mesa de exploración universal | 0
11594 | Tuxtla Gutierrez, Chiapas | 11594 | 513.621.2429.01.01 | 53100235 | MESA UNIVERSAL PARA EXPLORACIÓN | 1 | Binario | Quirófano | *EQUIPO MEDICO* | No. Req | Adq. | 11594 | No Req. | No Req. | No Req. | No Req. | No Req. | No Req. | No Req. | Fundamental | Si Req. | 36 Meses | No Req. | 1369 Mesa de exploración universal | 0
11594 | Tuxtla Gutierrez, Chiapas | 11594 | 513.621.2429.01.01 | 53100235 | MESA UNIVERSAL PARA EXPLORACIÓN | 1 | Binario | Quirófano | *EQUIPO MEDICO* | No. Req | Adq. | 11594 | No Req. | No Req. | No Req. | No Req. | No Req. | No Req. | No Req. | Fundamental | Si Req. | 36 Meses | No Req. | 1369 Mesa de exploración universal | 0
11594 | Tuxtla Gutierrez, Chiapas | 11594 | 513.621.2429.01.01 | 53100235 | MESA UNIVERSAL PARA EXPLORACIÓN | 1 | Binario | Quirófano | *EQUIPO MEDICO* | No. Req | Adq. | 11594 | No Req. | No Req. | No Req. | No Req. | No Req. | No Req. | No Req. | Fundamental | Si Req. | 36 Meses | No Req. | 1369 Mesa de exploración universal | 0
11594 | Tuxtla Gutierrez, Chiapas | 11594 | 513.621.2429.01.01 | 53100235 | MESA UNIVERSAL PARA EXPLORACIÓN | 3 | Binario | Quirófano | *EQUIPO MEDICO* | No. Req | Adq. | 11594 | No Req. | No Req. | No Req. | No Req. | No Req. | No Req. | No Req. | Fundamental | Si Req. | 36 Meses | No Req. | 1369 Mesa de exploración universal | 0
11762 | Tuxtla Gutierrez, Chiapas | 11762 | 531.292.0019.02.01 | 53100584 | FONODETECTOR PORTÁTIL DE LATIDOS FETALES | 3 | Binario | Electrónica Médica | *EQUIPO MEDICO* | No. Req | Adq. | 11762 | No Req. | No Req. | Si Req. | No Req. | No Req. | No Req. | No Req. | Fundamental | Si Req. | 36 Meses | Si Req. |  | 0
11663 | Ensenada, Baja California | 11663 | 531.116.0377.03.01 | 53200428 | ESFIGMOMANÓMETRO ANEROIDE DE PARED | 1 | Binario | Mecánica y Fluidos | *EQUIPO MEDICO* | No. Req | Adq. | 11663 | No Req. | No Req. | No Req. | No Req. | No Req. | No Req. | No Req. | No Req. | No Req. | 36 Meses | Si Req. |  | Se repite la clave SAI, ¿se debe sumar la cantidad total?
11663 | Ensenada, Baja California | 11663 | 531.116.0377.03.01 | 53200428 | ESFIGMOMANÓMETRO ANEROIDE DE PARED | 1 | Binario | Mecánica y Fluidos | *EQUIPO MEDICO* | No. Req | Adq. | 11663 | No Req. | No Req. | No Req. | No Req. | No Req. | No Req. | No Req. | No Req. | No Req. | 36 Meses | Si Req. |  | Se repite la clave SAI, ¿se debe sumar la cantidad total?
11594 | Tuxtla Gutierrez, Chiapas | 11594 | 513.621.2429.01.01 | 53100235 | MESA UNIVERSAL PARA EXPLORACIÓN | 1 | Binario | Quirófano | *EQUIPO MEDICO* | No. Req | Adq. | 11594 | No Req. | No Req. | No Req. | No Req. | No Req. | No Req. | No Req. | Fundamental | Si Req. | 36 Meses | No Req. | 1369 Mesa de exploración universal | 0
11663 | Ensenada, Baja California | 11663 | 531.116.0377.03.01 | 53200428 | ESFIGMOMANÓMETRO ANEROIDE DE PARED | 1 | Binario | Mecánica y Fluidos | *EQUIPO MEDICO* | No. Req | Adq. | 11663 | No Req. | No Req. | No Req. | No Req. | No Req. | No Req. | No Req. | No Req. | No Req. | 36 Meses | Si Req. |  | Se repite la clave SAI, ¿se debe sumar la cantidad total?
11762 | Tuxtla Gutierrez, Chiapas | 11762 | 531.292.0019.02.01 | 53100584 | FONODETECTOR PORTÁTIL DE LATIDOS FETALES | 1 | Binario | Electrónica Médica | *EQUIPO MEDICO* | No. Req | Adq. | 11762 | No Req. | No Req. | Si Req. | No Req. | No Req. | No Req. | No Req. | Fundamental | Si Req. | 36 Meses | Si Req. |  | 0
11663 | Ensenada, Baja California | 11663 | 531.116.0377.03.01 | 53200428 | ESFIGMOMANÓMETRO ANEROIDE DE PARED | 1 | Binario | Mecánica y Fluidos | *EQUIPO MEDICO* | No. Req | Adq. | 11663 | No Req. | No Req. | No Req. | No Req. | No Req. | No Req. | No Req. | No Req. | No Req. | 36 Meses | Si Req. |  | Se repite la clave SAI, ¿se debe sumar la cantidad total?
11663 | Ensenada, Baja California | 11663 | 531.116.0377.03.01 | 53200428 | ESFIGMOMANÓMETRO ANEROIDE DE PARED | 1 | Binario | Mecánica y Fluidos | *EQUIPO MEDICO* | No. Req | Adq. | 11663 | No Req. | No Req. | No Req. | No Req. | No Req. | No Req. | No Req. | No Req. | No Req. | 36 Meses | Si Req. |  | Se repite la clave SAI, ¿se debe sumar la cantidad total?
11663 | Ensenada, Baja California | 11663 | 531.116.0377.03.01 | 53200428 | ESFIGMOMANÓMETRO ANEROIDE DE PARED | 1 | Binario | Mecánica y Fluidos | *EQUIPO MEDICO* | No. Req | Adq. | 11663 | No Req. | No Req. | No Req. | No Req. | No Req. | No Req. | No Req. | No Req. | No Req. | 36 Meses | Si Req. |  | Se repite la clave SAI, ¿se debe sumar la cantidad total?
11663 | Ensenada, Baja California | 11663 | 531.116.0377.03.01 | 53200428 | ESFIGMOMANÓMETRO ANEROIDE DE PARED | 1 | Binario | Mecánica y Fluidos | *EQUIPO MEDICO* | No. Req | Adq. | 11663 | No Req. | No Req. | No Req. | No Req. | No Req. | No Req. | No Req. | No Req. | No Req. | 36 Meses | Si Req. |  | Se repite la clave SAI, ¿se debe sumar la cantidad total?
11594 | Tuxtla Gutierrez, Chiapas | 11594 | 513.621.2429.01.01 | 53100235 | MESA UNIVERSAL PARA EXPLORACIÓN | 1 | Binario | Quirófano | *EQUIPO MEDICO* | No. Req | Adq. | 11594 | No Req. | No Req. | No Req. | No Req. | No Req. | No Req. | No Req. | Fundamental | Si Req. | 36 Meses | No Req. | 1369 Mesa de exploración universal | 0
11663 | Ensenada, Baja California | 11663 | 531.116.0377.03.01 | 53200428 | ESFIGMOMANÓMETRO ANEROIDE DE PARED | 1 | Binario | Mecánica y Fluidos | *EQUIPO MEDICO* | No. Req | Adq. | 11663 | No Req. | No Req. | No Req. | No Req. | No Req. | No Req. | No Req. | No Req. | No Req. | 36 Meses | Si Req. |  | Se repite la clave SAI, ¿se debe sumar la cantidad total?
11663 | Ensenada, Baja California | 11663 | 531.116.0377.03.01 | 53200428 | ESFIGMOMANÓMETRO ANEROIDE DE PARED | 1 | Binario | Mecánica y Fluidos | *EQUIPO MEDICO* | No. Req | Adq. | 11663 | No Req. | No Req. | No Req. | No Req. | No Req. | No Req. | No Req. | No Req. | No Req. | 36 Meses | Si Req. |  | Se repite la clave SAI, ¿se debe sumar la cantidad total?
11663 | Ensenada, Baja California | 11663 | 531.116.0377.03.01 | 53200428 | ESFIGMOMANÓMETRO ANEROIDE DE PARED | 1 | Binario | Mecánica y Fluidos | *EQUIPO MEDICO* | No. Req | Adq. | 11663 | No Req. | No Req. | No Req. | No Req. | No Req. | No Req. | No Req. | No Req. | No Req. | 36 Meses | Si Req. |  | Se repite la clave SAI, ¿se debe sumar la cantidad total?
11663 | Ensenada, Baja California | 11663 | 531.116.0377.03.01 | 53200428 | ESFIGMOMANÓMETRO ANEROIDE DE PARED | 1 | Binario | Mecánica y Fluidos | *EQUIPO MEDICO* | No. Req | Adq. | 11663 | No Req. | No Req. | No Req. | No Req. | No Req. | No Req. | No Req. | No Req. | No Req. | 36 Meses | Si Req. |  | Se repite la clave SAI, ¿se debe sumar la cantidad total?
11594 | Tuxtla Gutierrez, Chiapas | 11594 | 513.621.2429.01.01 | 53100235 | MESA UNIVERSAL PARA EXPLORACIÓN | 1 | Binario | Quirófano | *EQUIPO MEDICO* | No. Req | Adq. | 11594 | No Req. | No Req. | No Req. | No Req. | No Req. | No Req. | No Req. | Fundamental | Si Req. | 36 Meses | No Req. | 1369 Mesa de exploración universal | 0
11663 | Ensenada, Baja California | 11663 | 531.116.0377.03.01 | 53200428 | ESFIGMOMANÓMETRO ANEROIDE DE PARED | 1 | Binario | Mecánica y Fluidos | *EQUIPO MEDICO* | No. Req | Adq. | 11663 | No Req. | No Req. | No Req. | No Req. | No Req. | No Req. | No Req. | No Req. | No Req. | 36 Meses | Si Req. |  | Se repite la clave SAI, ¿se debe sumar la cantidad total?
11663 | Ensenada, Baja California | 11663 | 531.116.0377.03.01 | 53200428 | ESFIGMOMANÓMETRO ANEROIDE DE PARED | 1 | Binario | Mecánica y Fluidos | *EQUIPO MEDICO* | No. Req | Adq. | 11663 | No Req. | No Req. | No Req. | No Req. | No Req. | No Req. | No Req. | No Req. | No Req. | 36 Meses | Si Req. |  | Se repite la clave SAI, ¿se debe sumar la cantidad total?
11663 | Ensenada, Baja California | 11663 | 531.116.0377.03.01 | 53200428 | ESFIGMOMANÓMETRO ANEROIDE DE PARED | 1 | Binario | Mecánica y Fluidos | *EQUIPO MEDICO* | No. Req | Adq. | 11663 | No Req. | No Req. | No Req. | No Req. | No Req. | No Req. | No Req. | No Req. | No Req. | 36 Meses | Si Req. |  | Se repite la clave SAI, ¿se debe sumar la cantidad total?
11663 | Ensenada, Baja California | 11663 | 531.116.0377.03.01 | 53200428 | ESFIGMOMANÓMETRO ANEROIDE DE PARED | 1 | Binario | Mecánica y Fluidos | *EQUIPO MEDICO* | No. Req | Adq. | 11663 | No Req. | No Req. | No Req. | No Req. | No Req. | No Req. | No Req. | No Req. | No Req. | 36 Meses | Si Req. |  | Se repite la clave SAI, ¿se debe sumar la cantidad total?
11594 | Tuxtla Gutierrez, Chiapas | 11594 | 513.621.2429.01.01 | 53100235 | MESA UNIVERSAL PARA EXPLORACIÓN | 1 | Binario | Quirófano | *EQUIPO MEDICO* | No. Req | Adq. | 11594 | No Req. | No Req. | No Req. | No Req. | No Req. | No Req. | No Req. | Fundamental | Si Req. | 36 Meses | No Req. | 1369 Mesa de exploración universal | 0
11663 | Ensenada, Baja California | 11663 | 531.116.0377.03.01 | 53200428 | ESFIGMOMANÓMETRO ANEROIDE DE PARED | 1 | Binario | Mecánica y Fluidos | *EQUIPO MEDICO* | No. Req | Adq. | 11663 | No Req. | No Req. | No Req. | No Req. | No Req. | No Req. | No Req. | No Req. | No Req. | 36 Meses | Si Req. |  | Se repite la clave SAI, ¿se debe sumar la cantidad total?
11663 | Ensenada, Baja California | 11663 | 531.116.0377.03.01 | 53200428 | ESFIGMOMANÓMETRO ANEROIDE DE PARED | 1 | Binario | Mecánica y Fluidos | *EQUIPO MEDICO* | No. Req | Adq. | 11663 | No Req. | No Req. | No Req. | No Req. | No Req. | No Req. | No Req. | No Req. | No Req. | 36 Meses | Si Req. |  | Se repite la clave SAI, ¿se debe sumar la cantidad total?
11663 | Ensenada, Baja California | 11663 | 531.116.0377.03.01 | 53200428 | ESFIGMOMANÓMETRO ANEROIDE DE PARED | 1 | Binario | Mecánica y Fluidos | *EQUIPO MEDICO* | No. Req | Adq. | 11663 | No Req. | No Req. | No Req. | No Req. | No Req. | No Req. | No Req. | No Req. | No Req. | 36 Meses | Si Req. |  | Se repite la clave SAI, ¿se debe sumar la cantidad total?
11663 | Ensenada, Baja California | 11663 | 531.116.0377.03.01 | 53200428 | ESFIGMOMANÓMETRO ANEROIDE DE PARED | 1 | Binario | Mecánica y Fluidos | *EQUIPO MEDICO* | No. Req | Adq. | 11663 | No Req. | No Req. | No Req. | No Req. | No Req. | No Req. | No Req. | No Req. | No Req. | 36 Meses | Si Req. |  | Se repite la clave SAI, ¿se debe sumar la cantidad total?
11663 | Ensenada, Baja California | 11663 | 531.116.0377.03.01 | 53200428 | ESFIGMOMANÓMETRO ANEROIDE DE PARED | 1 | Binario | Mecánica y Fluidos | *EQUIPO MEDICO* | No. Req | Adq. | 11663 | No Req. | No Req. | No Req. | No Req. | No Req. | No Req. | No Req. | No Req. | No Req. | 36 Meses | Si Req. |  | Se repite la clave SAI, ¿se debe sumar la cantidad total?
11594 | Tuxtla Gutierrez, Chiapas | 11594 | 513.621.2429.01.01 | 53100235 | MESA UNIVERSAL PARA EXPLORACIÓN | 1 | Binario | Quirófano | *EQUIPO MEDICO* | No. Req | Adq. | 11594 | No Req. | No Req. | No Req. | No Req. | No Req. | No Req. | No Req. | Fundamental | Si Req. | 36 Meses | No Req. | 1369 Mesa de exploración universal | 0
11663 | Ensenada, Baja California | 11663 | 531.116.0377.03.01 | 53200428 | ESFIGMOMANÓMETRO ANEROIDE DE PARED | 1 | Binario | Mecánica y Fluidos | *EQUIPO MEDICO* | No. Req | Adq. | 11663 | No Req. | No Req. | No Req. | No Req. | No Req. | No Req. | No Req. | No Req. | No Req. | 36 Meses | Si Req. |  | Se repite la clave SAI, ¿se debe sumar la cantidad total?
11663 | Ensenada, Baja California | 11663 | 531.116.0377.03.01 | 53200428 | ESFIGMOMANÓMETRO ANEROIDE DE PARED | 1 | Binario | Mecánica y Fluidos | *EQUIPO MEDICO* | No. Req | Adq. | 11663 | No Req. | No Req. | No Req. | No Req. | No Req. | No Req. | No Req. | No Req. | No Req. | 36 Meses | Si Req. |  | Se repite la clave SAI, ¿se debe sumar la cantidad total?
11663 | Ensenada, Baja California | 11663 | 531.116.0377.03.01 | 53200428 | ESFIGMOMANÓMETRO ANEROIDE DE PARED | 1 | Binario | Mecánica y Fluidos | *EQUIPO MEDICO* | No. Req | Adq. | 11663 | No Req. | No Req. | No Req. | No Req. | No Req. | No Req. | No Req. | No Req. | No Req. | 36 Meses | Si Req. |  | Se repite la clave SAI, ¿se debe sumar la cantidad total?
11663 | Ensenada, Baja California | 11663 | 531.116.0377.03.01 | 53200428 | ESFIGMOMANÓMETRO ANEROIDE DE PARED | 1 | Binario | Mecánica y Fluidos | *EQUIPO MEDICO* | No. Req | Adq. | 11663 | No Req. | No Req. | No Req. | No Req. | No Req. | No Req. | No Req. | No Req. | No Req. | 36 Meses | Si Req. |  | Se repite la clave SAI, ¿se debe sumar la cantidad total?
11663 | Ensenada, Baja California | 11663 | 531.116.0377.03.01 | 53200428 | ESFIGMOMANÓMETRO ANEROIDE DE PARED | 1 | Binario | Mecánica y Fluidos | *EQUIPO MEDICO* | No. Req | Adq. | 11663 | No Req. | No Req. | No Req. | No Req. | No Req. | No Req. | No Req. | No Req. | No Req. | 36 Meses | Si Req. |  | Se repite la clave SAI, ¿se debe sumar la cantidad total?
11594 | Tuxtla Gutierrez, Chiapas | 11594 | 513.621.2429.01.01 | 53100235 | MESA UNIVERSAL PARA EXPLORACIÓN | 3 | Binario | Quirófano | *EQUIPO MEDICO* | No. Req | Adq. | 11594 | No Req. | No Req. | No Req. | No Req. | No Req. | No Req. | No Req. | Fundamental | Si Req. | 36 Meses | No Req. | 1369 Mesa de exploración universal | 0
11663 | Ensenada, Baja California | 11663 | 531.116.0377.03.01 | 53200428 | ESFIGMOMANÓMETRO ANEROIDE DE PARED | 1 | Binario | Mecánica y Fluidos | *EQUIPO MEDICO* | No. Req | Adq. | 11663 | No Req. | No Req. | No Req. | No Req. | No Req. | No Req. | No Req. | No Req. | No Req. | 36 Meses | Si Req. |  | Se repite la clave SAI, ¿se debe sumar la cantidad total?
11663 | Ensenada, Baja California | 11663 | 531.116.0377.03.01 | 53200428 | ESFIGMOMANÓMETRO ANEROIDE DE PARED | 1 | Binario | Mecánica y Fluidos | *EQUIPO MEDICO* | No. Req | Adq. | 11663 | No Req. | No Req. | No Req. | No Req. | No Req. | No Req. | No Req. | No Req. | No Req. | 36 Meses | Si Req. |  | Se repite la clave SAI, ¿se debe sumar la cantidad total?
11663 | Ensenada, Baja California | 11663 | 531.116.0377.03.01 | 53200428 | ESFIGMOMANÓMETRO ANEROIDE DE PARED | 1 | Binario | Mecánica y Fluidos | *EQUIPO MEDICO* | No. Req | Adq. | 11663 | No Req. | No Req. | No Req. | No Req. | No Req. | No Req. | No Req. | No Req. | No Req. | 36 Meses | Si Req. |  | Se repite la clave SAI, ¿se debe sumar la cantidad total?
11663 | Ensenada, Baja California | 11663 | 531.116.0377.03.01 | 53200428 | ESFIGMOMANÓMETRO ANEROIDE DE PARED | 1 | Binario | Mecánica y Fluidos | *EQUIPO MEDICO* | No. Req | Adq. | 11663 | No Req. | No Req. | No Req. | No Req. | No Req. | No Req. | No Req. | No Req. | No Req. | 36 Meses | Si Req. |  | Se repite la clave SAI, ¿se debe sumar la cantidad total?
11594 | Tuxtla Gutierrez, Chiapas | 11594 | 513.621.2429.01.01 | 53100235 | MESA UNIVERSAL PARA EXPLORACIÓN | 1 | Binario | Quirófano | *EQUIPO MEDICO* | No. Req | Adq. | 11594 | No Req. | No Req. | No Req. | No Req. | No Req. | No Req. | No Req. | Fundamental | Si Req. | 36 Meses | No Req. | 1369 Mesa de exploración universal | 0
11663 | Ensenada, Baja California | 11663 | 531.116.0377.03.01 | 53200428 | ESFIGMOMANÓMETRO ANEROIDE DE PARED | 1 | Binario | Mecánica y Fluidos | *EQUIPO MEDICO* | No. Req | Adq. | 11663 | No Req. | No Req. | No Req. | No Req. | No Req. | No Req. | No Req. | No Req. | No Req. | 36 Meses | Si Req. |  | Se repite la clave SAI, ¿se debe sumar la cantidad total?
11663 | Ensenada, Baja California | 11663 | 531.116.0377.03.01 | 53200428 | ESFIGMOMANÓMETRO ANEROIDE DE PARED | 1 | Binario | Mecánica y Fluidos | *EQUIPO MEDICO* | No. Req | Adq. | 11663 | No Req. | No Req. | No Req. | No Req. | No Req. | No Req. | No Req. | No Req. | No Req. | 36 Meses | Si Req. |  | Se repite la clave SAI, ¿se debe sumar la cantidad total?
11663 | Ensenada, Baja California | 11663 | 531.116.0377.03.01 | 53200428 | ESFIGMOMANÓMETRO ANEROIDE DE PARED | 1 | Binario | Mecánica y Fluidos | *EQUIPO MEDICO* | No. Req | Adq. | 11663 | No Req. | No Req. | No Req. | No Req. | No Req. | No Req. | No Req. | No Req. | No Req. | 36 Meses | Si Req. |  | Se repite la clave SAI, ¿se debe sumar la cantidad total?
11663 | Ensenada, Baja California | 11663 | 531.116.0377.03.01 | 53200428 | ESFIGMOMANÓMETRO ANEROIDE DE PARED | 1 | Binario | Mecánica y Fluidos | *EQUIPO MEDICO* | No. Req | Adq. | 11663 | No Req. | No Req. | No Req. | No Req. | No Req. | No Req. | No Req. | No Req. | No Req. | 36 Meses | Si Req. |  | Se repite la clave SAI, ¿se debe sumar la cantidad total?
11594 | Tuxtla Gutierrez, Chiapas | 11594 | 513.621.2429.01.01 | 53100235 | MESA UNIVERSAL PARA EXPLORACIÓN | 2 | Binario | Quirófano | *EQUIPO MEDICO* | No. Req | Adq. | 11594 | No Req. | No Req. | No Req. | No Req. | No Req. | No Req. | No Req. | Fundamental | Si Req. | 36 Meses | No Req. | 1369 Mesa de exploración universal | 0
11663 | Ensenada, Baja California | 11663 | 531.116.0377.03.01 | 53200428 | ESFIGMOMANÓMETRO ANEROIDE DE PARED | 1 | Binario | Mecánica y Fluidos | *EQUIPO MEDICO* | No. Req | Adq. | 11663 | No Req. | No Req. | No Req. | No Req. | No Req. | No Req. | No Req. | No Req. | No Req. | 36 Meses | Si Req. |  | Se repite la clave SAI, ¿se debe sumar la cantidad total?
11663 | Ensenada, Baja California | 11663 | 531.116.0377.03.01 | 53200428 | ESFIGMOMANÓMETRO ANEROIDE DE PARED | 1 | Binario | Mecánica y Fluidos | *EQUIPO MEDICO* | No. Req | Adq. | 11663 | No Req. | No Req. | No Req. | No Req. | No Req. | No Req. | No Req. | No Req. | No Req. | 36 Meses | Si Req. |  | Se repite la clave SAI, ¿se debe sumar la cantidad total?
11663 | Ensenada, Baja California | 11663 | 531.116.0377.03.01 | 53200428 | ESFIGMOMANÓMETRO ANEROIDE DE PARED | 1 | Binario | Mecánica y Fluidos | *EQUIPO MEDICO* | No. Req | Adq. | 11663 | No Req. | No Req. | No Req. | No Req. | No Req. | No Req. | No Req. | No Req. | No Req. | 36 Meses | Si Req. |  | Se repite la clave SAI, ¿se debe sumar la cantidad total?
11663 | Ensenada, Baja California | 11663 | 531.116.0377.03.01 | 53200428 | ESFIGMOMANÓMETRO ANEROIDE DE PARED | 1 | Binario | Mecánica y Fluidos | *EQUIPO MEDICO* | No. Req | Adq. | 11663 | No Req. | No Req. | No Req. | No Req. | No Req. | No Req. | No Req. | No Req. | No Req. | 36 Meses | Si Req. |  | Se repite la clave SAI, ¿se debe sumar la cantidad total?
11594 | Tuxtla Gutierrez, Chiapas | 11594 | 513.621.2429.01.01 | 53100235 | MESA UNIVERSAL PARA EXPLORACIÓN | 1 | Binario | Quirófano | *EQUIPO MEDICO* | No. Req | Adq. | 11594 | No Req. | No Req. | No Req. | No Req. | No Req. | No Req. | No Req. | Fundamental | Si Req. | 36 Meses | No Req. | 1369 Mesa de exploración universal | 0
11663 | Ensenada, Baja California | 11663 | 531.116.0377.03.01 | 53200428 | ESFIGMOMANÓMETRO ANEROIDE DE PARED | 1 | Binario | Mecánica y Fluidos | *EQUIPO MEDICO* | No. Req | Adq. | 11663 | No Req. | No Req. | No Req. | No Req. | No Req. | No Req. | No Req. | No Req. | No Req. | 36 Meses | Si Req. |  | Se repite la clave SAI, ¿se debe sumar la cantidad total?
11594 | Tuxtla Gutierrez, Chiapas | 11594 | 513.621.2429.01.01 | 53100235 | MESA UNIVERSAL PARA EXPLORACIÓN | 1 | Binario | Quirófano | *EQUIPO MEDICO* | No. Req | Adq. | 11594 | No Req. | No Req. | No Req. | No Req. | No Req. | No Req. | No Req. | Fundamental | Si Req. | 36 Meses | No Req. | 1369 Mesa de exploración universal | 0
12071 | Tuxtla Gutierrez, Chiapas | 12071 | 531.667.0065.01.01 | 53100675 | OXIMETRO DE PULSO PORTATIL | 1 | Binario | Electrónica Médica | *EQUIPO MEDICO* | No. Req | Adq. | 12071 | No Req. | No Req. | Si Req. | No Req. | No Req. | No Req. | No Req. | Fundamental | Si Req. | 36 Meses | Si Req. |  | 0
11594 | Tuxtla Gutierrez, Chiapas | 11594 | 513.621.2429.01.01 | 53100235 | MESA UNIVERSAL PARA EXPLORACIÓN | 1 | Binario | Quirófano | *EQUIPO MEDICO* | No. Req | Adq. | 11594 | No Req. | No Req. | No Req. | No Req. | No Req. | No Req. | No Req. | Fundamental | Si Req. | 36 Meses | No Req. | 1369 Mesa de exploración universal | 0
12071 | Tuxtla Gutierrez, Chiapas | 12071 | 531.667.0065.01.01 | 53100675 | OXIMETRO DE PULSO PORTATIL | 1 | Binario | Electrónica Médica | *EQUIPO MEDICO* | No. Req | Adq. | 12071 | No Req. | No Req. | Si Req. | No Req. | No Req. | No Req. | No Req. | Fundamental | Si Req. | 36 Meses | Si Req. |  | 0
11594 | Tuxtla Gutierrez, Chiapas | 11594 | 513.621.2429.01.01 | 53100235 | MESA UNIVERSAL PARA EXPLORACIÓN | 1 | Binario | Quirófano | *EQUIPO MEDICO* | No. Req | Adq. | 11594 | No Req. | No Req. | No Req. | No Req. | No Req. | No Req. | No Req. | Fundamental | Si Req. | 36 Meses | No Req. | 1369 Mesa de exploración universal | 0
11594 | Tuxtla Gutierrez, Chiapas | 11594 | 513.621.2429.01.01 | 53100235 | MESA UNIVERSAL PARA EXPLORACIÓN | 1 | Binario | Quirófano | *EQUIPO MEDICO* | No. Req | Adq. | 11594 | No Req. | No Req. | No Req. | No Req. | No Req. | No Req. | No Req. | Fundamental | Si Req. | 36 Meses | No Req. | 1369 Mesa de exploración universal | 0
11594 | Tuxtla Gutierrez, Chiapas | 11594 | 513.621.2429.01.01 | 53100235 | MESA UNIVERSAL PARA EXPLORACIÓN | 1 | Binario | Quirófano | *EQUIPO MEDICO* | No. Req | Adq. | 11594 | No Req. | No Req. | No Req. | No Req. | No Req. | No Req. | No Req. | Fundamental | Si Req. | 36 Meses | No Req. | 1369 Mesa de exploración universal | 0
11655 | Tuxtla Gutierrez, Chiapas | 11655 | 531.110.0175.02.01 | 51900034 | BASCULA ELECTRÓNICA CON ESTADIMETRO | 1 | Binario | Electrónica Médica | *EQUIPO MEDICO* | No. Req | Adq. | 11655 | No Req. | No Req. | Si Req. | No Req. | No Req. | No Req. | No Req. | Fundamental | Si Req. | 36 Meses | No Req. | 239 Báscula con estadímetro; este listado ampara básculas mecánicas no electrónicas | 0
11594 | Tuxtla Gutierrez, Chiapas | 11594 | 513.621.2429.01.01 | 53100235 | MESA UNIVERSAL PARA EXPLORACIÓN | 1 | Binario | Quirófano | *EQUIPO MEDICO* | No. Req | Adq. | 11594 | No Req. | No Req. | No Req. | No Req. | No Req. | No Req. | No Req. | Fundamental | Si Req. | 36 Meses | No Req. | 1369 Mesa de exploración universal | 0
11655 | Tuxtla Gutierrez, Chiapas | 11655 | 531.110.0175.02.01 | 51900034 | BASCULA ELECTRÓNICA CON ESTADIMETRO | 1 | Binario | Electrónica Médica | *EQUIPO MEDICO* | No. Req | Adq. | 11655 | No Req. | No Req. | Si Req. | No Req. | No Req. | No Req. | No Req. | Fundamental | Si Req. | 36 Meses | No Req. | 239 Báscula con estadímetro; este listado ampara básculas mecánicas no electrónicas | 0
11594 | Tuxtla Gutierrez, Chiapas | 11594 | 513.621.2429.01.01 | 53100235 | MESA UNIVERSAL PARA EXPLORACIÓN | 1 | Binario | Quirófano | *EQUIPO MEDICO* | No. Req | Adq. | 11594 | No Req. | No Req. | No Req. | No Req. | No Req. | No Req. | No Req. | Fundamental | Si Req. | 36 Meses | No Req. | 1369 Mesa de exploración universal | 0
11953 | Tuxtla Gutierrez, Chiapas | 11953 | 531.568.0719.01.01 | 53100206 | LARINGO FARINGO-ESTROBOSCOPIO. | 1 | Binario | Óptica | *EQUIPO MEDICO* | No. Req | Adq. | 11953 | No Req. | No Req. | Si Req. | No Req. | No Req. | No Req. | No Req. | Intermedia | Si Req. | 36 Meses | Si Req. |  | 0
11857 | Tuxtla Gutierrez, Chiapas | 11857 | 531.380.0087.01.01 | 53100400 | ELECTRONISTAGMOGRAFO (ESTIMULO OIDO INTERNO). | 1 | Binario | Electrónica Médica | *EQUIPO MEDICO* | No. Req | Adq. | 11857 | Si Req. | No Req. | Si Req. | No Req. | No Req. | No Req. | No Req. | Intermedia | Si Req. | 36 Meses | Si Req. |  | 0
11594 | Tuxtla Gutierrez, Chiapas | 11594 | 513.621.2429.01.01 | 53100235 | MESA UNIVERSAL PARA EXPLORACIÓN | 2 | Binario | Quirófano | *EQUIPO MEDICO* | No. Req | Adq. | 11594 | No Req. | No Req. | No Req. | No Req. | No Req. | No Req. | No Req. | Fundamental | Si Req. | 36 Meses | No Req. | 1369 Mesa de exploración universal | 0
13056 | Navojoa, Sonora | 13056 | 537.175.0067.02.01 | 29500005 | CARTILLA DE AMSLER O YANUZZI | 1 | Binario | Oftalmología | *EQUIPO MEDICO* | No. Req | Adq. | 13056 | No Req. | No Req. | No Req. | No Req. | No Req. | No Req. | No Req. | No Req. | No Req. | 12 Meses | No Req. | 1478 Ocular: carta de agudeza visual | 0
11594 | Tuxtla Gutierrez, Chiapas | 11594 | 513.621.2429.01.01 | 53100235 | MESA UNIVERSAL PARA EXPLORACIÓN | 1 | Binario | Quirófano | *EQUIPO MEDICO* | No. Req | Adq. | 11594 | No Req. | No Req. | No Req. | No Req. | No Req. | No Req. | No Req. | Fundamental | Si Req. | 36 Meses | No Req. | 1369 Mesa de exploración universal | 0
12035 | Tuxtla Gutierrez, Chiapas | 12035 | 531.616.5082.02.01 | 53100237 | MESA DE EXPLORACIÓN PROCTOLÓGICA | 1 | Binario | Quirófano | *EQUIPO MEDICO* | No. Req | Adq. | 12035 | No Req. | No Req. | No Req. | No Req. | No Req. | No Req. | No Req. | No Req. | No Req. | 36 Meses | No Req. | 1378 Mesa universal, soporte y accesorio de fijación | 0
11594 | Tuxtla Gutierrez, Chiapas | 11594 | 513.621.2429.01.01 | 53100235 | MESA UNIVERSAL PARA EXPLORACIÓN | 1 | Binario | Quirófano | *EQUIPO MEDICO* | No. Req | Adq. | 11594 | No Req. | No Req. | No Req. | No Req. | No Req. | No Req. | No Req. | Fundamental | Si Req. | 36 Meses | No Req. | 1369 Mesa de exploración universal | 0
11594 | Tuxtla Gutierrez, Chiapas | 11594 | 513.621.2429.01.01 | 53100235 | MESA UNIVERSAL PARA EXPLORACIÓN | 1 | Binario | Quirófano | *EQUIPO MEDICO* | No. Req | Adq. | 11594 | No Req. | No Req. | No Req. | No Req. | No Req. | No Req. | No Req. | Fundamental | Si Req. | 36 Meses | No Req. | 1369 Mesa de exploración universal | 0
11594 | Tuxtla Gutierrez, Chiapas | 11594 | 513.621.2429.01.01 | 53100235 | MESA UNIVERSAL PARA EXPLORACIÓN | 2 | Binario | Quirófano | *EQUIPO MEDICO* | No. Req | Adq. | 11594 | No Req. | No Req. | No Req. | No Req. | No Req. | No Req. | No Req. | Fundamental | Si Req. | 36 Meses | No Req. | 1369 Mesa de exploración universal | 0
11594 | Tuxtla Gutierrez, Chiapas | 11594 | 513.621.2429.01.01 | 53100235 | MESA UNIVERSAL PARA EXPLORACIÓN | 1 | Binario | Quirófano | *EQUIPO MEDICO* | No. Req | Adq. | 11594 | No Req. | No Req. | No Req. | No Req. | No Req. | No Req. | No Req. | Fundamental | Si Req. | 36 Meses | No Req. | 1369 Mesa de exploración universal | 0
11594 | Tuxtla Gutierrez, Chiapas | 11594 | 513.621.2429.01.01 | 53100235 | MESA UNIVERSAL PARA EXPLORACIÓN | 1 | Binario | Quirófano | *EQUIPO MEDICO* | No. Req | Adq. | 11594 | No Req. | No Req. | No Req. | No Req. | No Req. | No Req. | No Req. | Fundamental | Si Req. | 36 Meses | No Req. | 1369 Mesa de exploración universal | 0
11594 | Tuxtla Gutierrez, Chiapas | 11594 | 513.621.2429.01.01 | 53100235 | MESA UNIVERSAL PARA EXPLORACIÓN | 1 | Binario | Quirófano | *EQUIPO MEDICO* | No. Req | Adq. | 11594 | No Req. | No Req. | No Req. | No Req. | No Req. | No Req. | No Req. | Fundamental | Si Req. | 36 Meses | No Req. | 1369 Mesa de exploración universal | 0
11594 | Tuxtla Gutierrez, Chiapas | 11594 | 513.621.2429.01.01 | 53100235 | MESA UNIVERSAL PARA EXPLORACIÓN | 2 | Binario | Quirófano | *EQUIPO MEDICO* | No. Req | Adq. | 11594 | No Req. | No Req. | No Req. | No Req. | No Req. | No Req. | No Req. | Fundamental | Si Req. | 36 Meses | No Req. | 1369 Mesa de exploración universal | 0
11739 | Tuxtla Gutierrez, Chiapas | 11739 | 531.231.0161.03.01 | 53100186 | INCUBADORA PARA CONTROLES BIOLÓGICOS DE LA ESTERILIZACIÓN CON VAPOR | 1 | Binario | Quirófano | *EQUIPO MEDICO* | No. Req | Adq. | 11739 | No Req. | No Req. | Si Req. | No Req. | No Req. | No Req. | No Req. | Fundamental | No Req. | 12 Meses | No Req. | 1165 Incubadora bacteriológica | 0
11594 | Tuxtla Gutierrez, Chiapas | 11594 | 513.621.2429.01.01 | 53100235 | MESA UNIVERSAL PARA EXPLORACIÓN | 1 | Binario | Quirófano | *EQUIPO MEDICO* | No. Req | Adq. | 11594 | No Req. | No Req. | No Req. | No Req. | No Req. | No Req. | No Req. | Fundamental | Si Req. | 36 Meses | No Req. | 1369 Mesa de exploración universal | 0
20211 | Tuxtla Gutierrez, Chiapas | 20211 | 513.173.0402.00.01 | 53100075 | CAMILLA MOVIL PARA TRASLADO DE PACIENTES | 3 | Binario | Camas y camillas | *EQUIPO MEDICO* | No. Req | Adq. | 20211 | No Req. | No Req. | No Req. | No Req. | No Req. | No Req. | No Req. | No Req. | Si Req. | 36 Meses | No Req. | 410 Camillas | 0
11594 | Tuxtla Gutierrez, Chiapas | 11594 | 513.621.2429.01.01 | 53100235 | MESA UNIVERSAL PARA EXPLORACIÓN | 1 | Binario | Quirófano | *EQUIPO MEDICO* | No. Req | Adq. | 11594 | No Req. | No Req. | No Req. | No Req. | No Req. | No Req. | No Req. | Fundamental | Si Req. | 36 Meses | No Req. | 1369 Mesa de exploración universal | 0
11655 | Tuxtla Gutierrez, Chiapas | 11655 | 531.110.0175.02.01 | 51900034 | BASCULA ELECTRÓNICA CON ESTADIMETRO | 1 | Binario | Electrónica Médica | *EQUIPO MEDICO* | No. Req | Adq. | 11655 | No Req. | No Req. | Si Req. | No Req. | No Req. | No Req. | No Req. | Fundamental | Si Req. | 36 Meses | No Req. | 239 Báscula con estadímetro; este listado ampara básculas mecánicas no electrónicas | 0
12071 | Tuxtla Gutierrez, Chiapas | 12071 | 531.667.0065.01.01 | 53100675 | OXIMETRO DE PULSO PORTATIL | 1 | Binario | Electrónica Médica | *EQUIPO MEDICO* | No. Req | Adq. | 12071 | No Req. | No Req. | Si Req. | No Req. | No Req. | No Req. | No Req. | Fundamental | Si Req. | 36 Meses | Si Req. |  | 0
12071 | Tuxtla Gutierrez, Chiapas | 12071 | 531.667.0065.01.01 | 53100675 | OXIMETRO DE PULSO PORTATIL | 1 | Binario | Electrónica Médica | *EQUIPO MEDICO* | No. Req | Adq. | 12071 | No Req. | No Req. | Si Req. | No Req. | No Req. | No Req. | No Req. | Fundamental | Si Req. | 36 Meses | Si Req. |  | 0
12311 | Tuxtla Gutierrez, Chiapas | 12311 | 533.786.0034.03.01 | 53100287 | REFRIGERADOR PARA VACUNAS | 1 | Binario | Laboratorio | *EQUIPO MEDICO* | No. Req | Adq. | 12311 | No Req. | No Req. | Si Req. | No Req. | No Req. | No Req. | No Req. | Fundamental | Si Req. | 36 Meses | No Req. | 1704 Refrigeradores, biológicos | 0
11740 | Tuxtla Gutierrez, Chiapas | 11740 | 531.234.0010.02.01 | 25400579 | COLLARÍN DE PLOMO | 2 | Binario | Imagenología | *EQUIPO MEDICO* | No. Req | Adq. | 11740 | No Req. | No Req. | No Req. | No Req. | No Req. | No Req. | No Req. | Fundamental | No Req. | 36 Meses | No Req. | 1633 Protección, contra radiofrecuencias | 0
12071 | Tuxtla Gutierrez, Chiapas | 12071 | 531.667.0065.01.01 | 53100675 | OXIMETRO DE PULSO PORTATIL | 1 | Binario | Electrónica Médica | *EQUIPO MEDICO* | No. Req | Adq. | 12071 | No Req. | No Req. | Si Req. | No Req. | No Req. | No Req. | No Req. | Fundamental | Si Req. | 36 Meses | Si Req. |  | 0
12311 | Tuxtla Gutierrez, Chiapas | 12311 | 533.786.0034.03.01 | 53100287 | REFRIGERADOR PARA VACUNAS | 1 | Binario | Laboratorio | *EQUIPO MEDICO* | No. Req | Adq. | 12311 | No Req. | No Req. | Si Req. | No Req. | No Req. | No Req. | No Req. | Fundamental | Si Req. | 36 Meses | No Req. | 1704 Refrigeradores, biológicos | 0
11740 | Tuxtla Gutierrez, Chiapas | 11740 | 531.234.0010.02.01 | 25400579 | COLLARÍN DE PLOMO | 2 | Binario | Imagenología | *EQUIPO MEDICO* | No. Req | Adq. | 11740 | No Req. | No Req. | No Req. | No Req. | No Req. | No Req. | No Req. | Fundamental | No Req. | 36 Meses | No Req. | 1633 Protección, contra radiofrecuencias | 0
20211 | Tuxtla Gutierrez, Chiapas | 20211 | 513.173.0402.00.01 | 53100075 | CAMILLA MOVIL PARA TRASLADO DE PACIENTES | 1 | Binario | Camas y camillas | *EQUIPO MEDICO* | No. Req | Adq. | 20211 | No Req. | No Req. | No Req. | No Req. | No Req. | No Req. | No Req. | No Req. | Si Req. | 36 Meses | No Req. | 410 Camillas | 0
20211 | Tuxtla Gutierrez, Chiapas | 20211 | 513.173.0402.00.01 | 53100075 | CAMILLA MOVIL PARA TRASLADO DE PACIENTES | 1 | Binario | Camas y camillas | *EQUIPO MEDICO* | No. Req | Adq. | 20211 | No Req. | No Req. | No Req. | No Req. | No Req. | No Req. | No Req. | No Req. | Si Req. | 36 Meses | No Req. | 410 Camillas | 0
11762 | Tuxtla Gutierrez, Chiapas | 11762 | 531.292.0019.02.01 | 53100584 | FONODETECTOR PORTÁTIL DE LATIDOS FETALES | 1 | Binario | Electrónica Médica | *EQUIPO MEDICO* | No. Req | Adq. | 11762 | No Req. | No Req. | Si Req. | No Req. | No Req. | No Req. | No Req. | Fundamental | Si Req. | 36 Meses | Si Req. |  | 0
11762 | Tuxtla Gutierrez, Chiapas | 11762 | 531.292.0019.02.01 | 53100584 | FONODETECTOR PORTÁTIL DE LATIDOS FETALES | 2 | Binario | Electrónica Médica | *EQUIPO MEDICO* | No. Req | Adq. | 11762 | No Req. | No Req. | Si Req. | No Req. | No Req. | No Req. | No Req. | Fundamental | Si Req. | 36 Meses | Si Req. |  | 0
16402 | Tuxtla Gutierrez, Chiapas | 16402 | 531.784.0204.03.01 | 25404627 | REANIMADOR DE ASISTENCIA VENTILATORIA (NEONATAL) | 1 | Binario | Mecánica y Fluidos | *EQUIPO MEDICO* | No. Req | Adq. | 16402 | No Req. | No Req. | No Req. | No Req. | No Req. | No Req. | No Req. | Fundamental | No Req. | 12 Meses | Si Req. |  | 0
11594 | Tuxtla Gutierrez, Chiapas | 11594 | 513.621.2429.01.01 | 53100235 | MESA UNIVERSAL PARA EXPLORACIÓN | 2 | Binario | Quirófano | *EQUIPO MEDICO* | No. Req | Adq. | 11594 | No Req. | No Req. | No Req. | No Req. | No Req. | No Req. | No Req. | Fundamental | Si Req. | 36 Meses | No Req. | 1369 Mesa de exploración universal | 0
11764 | Tuxtla Gutierrez, Chiapas | 11764 | 531.292.0258.01.01 | 53100888 | CARDIOTOCOGRAFO. | 2 | Binario | Electrónica Médica | *EQUIPO MEDICO* | No. Req | Adq. | 11764 | No Req. | No Req. | Si Req. | No Req. | No Req. | No Req. | No Req. | Fundamental | Si Req. | 36 Meses | Si Req. |  | 0
16402 | Tuxtla Gutierrez, Chiapas | 16402 | 531.784.0204.03.01 | 25404627 | REANIMADOR DE ASISTENCIA VENTILATORIA (NEONATAL) | 1 | Binario | Mecánica y Fluidos | *EQUIPO MEDICO* | No. Req | Adq. | 16402 | No Req. | No Req. | No Req. | No Req. | No Req. | No Req. | No Req. | Fundamental | No Req. | 12 Meses | Si Req. |  | 0
11762 | Tuxtla Gutierrez, Chiapas | 11762 | 531.292.0019.02.01 | 53100584 | FONODETECTOR PORTÁTIL DE LATIDOS FETALES | 2 | Binario | Electrónica Médica | *EQUIPO MEDICO* | No. Req | Adq. | 11762 | No Req. | No Req. | Si Req. | No Req. | No Req. | No Req. | No Req. | Fundamental | Si Req. | 36 Meses | Si Req. |  | 0
11594 | Tuxtla Gutierrez, Chiapas | 11594 | 513.621.2429.01.01 | 53100235 | MESA UNIVERSAL PARA EXPLORACIÓN | 2 | Binario | Quirófano | *EQUIPO MEDICO* | No. Req | Adq. | 11594 | No Req. | No Req. | No Req. | No Req. | No Req. | No Req. | No Req. | Fundamental | Si Req. | 36 Meses | No Req. | 1369 Mesa de exploración universal | 0
11762 | Tuxtla Gutierrez, Chiapas | 11762 | 531.292.0019.02.01 | 53100584 | FONODETECTOR PORTÁTIL DE LATIDOS FETALES | 1 | Binario | Electrónica Médica | *EQUIPO MEDICO* | No. Req | Adq. | 11762 | No Req. | No Req. | Si Req. | No Req. | No Req. | No Req. | No Req. | Fundamental | Si Req. | 36 Meses | Si Req. |  | 0
11656 | Tuxtla Gutierrez, Chiapas | 11656 | 531.110.0209.02.01 | 51900034 | BÁSCULA ELECTRÓNICA | 12 | Binario | Electrónica Médica | *EQUIPO MEDICO* | No. Req | Adq. | 11656 | No Req. | No Req. | Si Req. | No Req. | No Req. | No Req. | No Req. | Fundamental | Si Req. | 36 Meses | No Req. | 240 Básculas ; este listado ampara básculas mecánicas no electrónicas | 0
11762 | Tuxtla Gutierrez, Chiapas | 11762 | 531.292.0019.02.01 | 53100584 | FONODETECTOR PORTÁTIL DE LATIDOS FETALES | 3 | Binario | Electrónica Médica | *EQUIPO MEDICO* | No. Req | Adq. | 11762 | No Req. | No Req. | Si Req. | No Req. | No Req. | No Req. | No Req. | Fundamental | Si Req. | 36 Meses | Si Req. |  | 0
11764 | Tuxtla Gutierrez, Chiapas | 11764 | 531.292.0258.01.01 | 53100888 | CARDIOTOCOGRAFO. | 6 | Binario | Electrónica Médica | *EQUIPO MEDICO* | No. Req | Adq. | 11764 | No Req. | No Req. | Si Req. | No Req. | No Req. | No Req. | No Req. | Fundamental | Si Req. | 36 Meses | Si Req. |  | 0
11983 | Tuxtla Gutierrez, Chiapas | 11983 | 531.572.0309.02.01 | 53100213 | LAVADORA DESCONTAMINADORA | 3 | Binario | Quirófano | *EQUIPO MEDICO* | Si Req. | Adq. | 11983 | No Req. | No Req. | Si Req. | Si Req. | No Req. | No Req. | Si Req. | Intermedia | Si Req. | 36 Meses | No Req. | 2177 Unidades lavadoras/desinfectadora con accesorios, para instrumental médico | 0
11762 | Tuxtla Gutierrez, Chiapas | 11762 | 531.292.0019.02.01 | 53100584 | FONODETECTOR PORTÁTIL DE LATIDOS FETALES | 2 | Binario | Electrónica Médica | *EQUIPO MEDICO* | No. Req | Adq. | 11762 | No Req. | No Req. | Si Req. | No Req. | No Req. | No Req. | No Req. | Fundamental | Si Req. | 36 Meses | Si Req. |  | 0
11764 | Tuxtla Gutierrez, Chiapas | 11764 | 531.292.0258.01.01 | 53100888 | CARDIOTOCOGRAFO. | 4 | Binario | Electrónica Médica | *EQUIPO MEDICO* | No. Req | Adq. | 11764 | No Req. | No Req. | Si Req. | No Req. | No Req. | No Req. | No Req. | Fundamental | Si Req. | 36 Meses | Si Req. |  | 0
11656 | Tuxtla Gutierrez, Chiapas | 11656 | 531.110.0209.02.01 | 51900034 | BÁSCULA ELECTRÓNICA | 2 | Binario | Electrónica Médica | *EQUIPO MEDICO* | No. Req | Adq. | 11656 | No Req. | No Req. | Si Req. | No Req. | No Req. | No Req. | No Req. | Fundamental | Si Req. | 36 Meses | No Req. | 240 Básculas ; este listado ampara básculas mecánicas no electrónicas | 0
11762 | Tuxtla Gutierrez, Chiapas | 11762 | 531.292.0019.02.01 | 53100584 | FONODETECTOR PORTÁTIL DE LATIDOS FETALES | 1 | Binario | Electrónica Médica | *EQUIPO MEDICO* | No. Req | Adq. | 11762 | No Req. | No Req. | Si Req. | No Req. | No Req. | No Req. | No Req. | Fundamental | Si Req. | 36 Meses | Si Req. |  | 0
11656 | Tuxtla Gutierrez, Chiapas | 11656 | 531.110.0209.02.01 | 51900034 | BÁSCULA ELECTRÓNICA | 1 | Binario | Electrónica Médica | *EQUIPO MEDICO* | No. Req | Adq. | 11656 | No Req. | No Req. | Si Req. | No Req. | No Req. | No Req. | No Req. | Fundamental | Si Req. | 36 Meses | No Req. | 240 Básculas ; este listado ampara básculas mecánicas no electrónicas | 0
19202 | Ensenada, Baja California | 19202 | 533.203.0021.02.01 | 29500005 | CANASTILLA DE ALUMINIO | 5 | Binario | Laboratorio | *EQUIPO MEDICO* | No. Req | Adq. | 19202 | No Req. | No Req. | No Req. | No Req. | No Req. | No Req. | No Req. | No Req. | No Req. | 12 Meses | No Req. | 520 Charolas, rejillas, racks, agarraderas y tapas (lids) de diversos tipos para almacén, resguardo, transporte o esterilización de instrumental o material de traumatología y ortopedia | 0
11983 | Tuxtla Gutierrez, Chiapas | 11983 | 531.572.0309.02.01 | 53100213 | LAVADORA DESCONTAMINADORA | 1 | Binario | Quirófano | *EQUIPO MEDICO* | Si Req. | Adq. | 11983 | No Req. | No Req. | Si Req. | Si Req. | No Req. | No Req. | Si Req. | Intermedia | Si Req. | 36 Meses | No Req. | 2177 Unidades lavadoras/desinfectadora con accesorios, para instrumental médico | 0
12311 | Tuxtla Gutierrez, Chiapas | 12311 | 533.786.0034.03.01 | 53100287 | REFRIGERADOR PARA VACUNAS | 1 | Binario | Laboratorio | *EQUIPO MEDICO* | No. Req | Adq. | 12311 | No Req. | No Req. | Si Req. | No Req. | No Req. | No Req. | No Req. | Fundamental | Si Req. | 36 Meses | No Req. | 1704 Refrigeradores, biológicos | 0
20211 | Tuxtla Gutierrez, Chiapas | 20211 | 513.173.0402.00.01 | 53100075 | CAMILLA MOVIL PARA TRASLADO DE PACIENTES | 1 | Binario | Camas y camillas | *EQUIPO MEDICO* | No. Req | Adq. | 20211 | No Req. | No Req. | No Req. | No Req. | No Req. | No Req. | No Req. | No Req. | Si Req. | 36 Meses | No Req. | 410 Camillas | 0
20211 | Tuxtla Gutierrez, Chiapas | 20211 | 513.173.0402.00.01 | 53100075 | CAMILLA MOVIL PARA TRASLADO DE PACIENTES | 4 | Binario | Camas y camillas | *EQUIPO MEDICO* | No. Req | Adq. | 20211 | No Req. | No Req. | No Req. | No Req. | No Req. | No Req. | No Req. | No Req. | Si Req. | 36 Meses | No Req. | 410 Camillas | 0
12010 | Tuxtla Gutierrez, Chiapas | 12010 | 531.609.0033.12.01 | 25400320 | MARCAPASO CARDIACO TEMPORAL BIPOLAR. | 1 | Binario | Electrónica Médica | *EQUIPO MEDICO* | No. Req | Adq. | 12010 | No Req. | No Req. | Si Req. | No Req. | No Req. | No Req. | No Req. | Intermedia | Si Req. | 36 Meses | Si Req. |  | 0
11737 | Tuxtla Gutierrez, Chiapas | 11737 | 531.226.0226.01.01 | 53100586 | COMPUTADORA PARA DETERMINAR GASTO CARDIACO POR BIOIMPEDANCIA. | 1 | Binario | Electrónica Médica | *EQUIPO MEDICO* | No. Req | Adq. | 11737 | No Req. | No Req. | Si Req. | No Req. | No Req. | No Req. | No Req. | Intermedia | Si Req. | 36 Meses | Si Req. |  | 0
11639 | Tuxtla Gutierrez, Chiapas | 11639 | 531.081.0089.02.01 | 53100032 | ASPIRADOR ULTRASÓNICO | 1 | Binario | Mecánica y Fluidos | *EQUIPO MEDICO* | No. Req | Adq. | 11639 | No Req. | No Req. | Si Req. | No Req. | No Req. | No Req. | No Req. | Avanzada | Si Req. | 36 Meses | Si Req. |  | 0
11855 | Ensenada, Baja California | 11855 | 531.375.0209.02.01 | 53200152 | ESTETOSCOPIO DE CÁPSULA SENCILLA | 4 | Binario | Mecánica y Fluidos | *EQUIPO MEDICO* | No. Req | Adq. | 11855 | No Req. | No Req. | No Req. | No Req. | No Req. | No Req. | No Req. | No Req. | No Req. | 12 Meses | Si Req. | 0 | Se repite la clave SAI, ¿se debe sumar la cantidad total?
12139 | Tuxtla Gutierrez, Chiapas | 12139 | 531.829.0631.02.01 | 53100297 | SISTEMA PARA CIERRE DE CRANEOTOMÍA | 1 | Binario | Quirófano | *EQUIPO MEDICO* | No. Req | Adq. | 12139 | No Req. | No Req. | Si Req. | No Req. | No Req. | No Req. | No Req. | No Req. | Si Req. | 24 Meses | Si Req. | 0 | 0
11793 | Tuxtla Gutierrez, Chiapas | 11793 | 531.328.0157.01.01 | 53100012 | UNIDAD DE DIATERMOCOAGULACION OFTÁLMICA | 1 | Binario | Oftalmología | *EQUIPO MEDICO* | No. Req | Adq. | 11793 | No Req. | No Req. | Si Req. | No Req. | No Req. | No Req. | No Req. | Intermedia | Si Req. | 36 Meses | Si Req. |  | 0
16453 | Hidalgo, Tula | 16453 | 541.010.0018.00.01 | 51300287 | AGITADOR DE TUBOS (VORTEX). VELOCIDAD DE AGITACION VARIABLE | 1 | Binario | Laboratorio | *EQUIPO MEDICO* | No. Req | ADQ. | 16453 | #N/A | #N/A | #N/A | #N/A | #N/A | #N/A | #N/A | #N/A | #N/A | #N/A | #N/A | #N/A | #N/A
11983 | Tuxtla Gutierrez, Chiapas | 11983 | 531.572.0309.02.01 | 53100213 | LAVADORA DESCONTAMINADORA | 3 | Binario | Quirófano | *EQUIPO MEDICO* | Si Req. | Adq. | 11983 | No Req. | No Req. | Si Req. | Si Req. | No Req. | No Req. | Si Req. | Intermedia | Si Req. | 36 Meses | No Req. | 2177 Unidades lavadoras/desinfectadora con accesorios, para instrumental médico | 0
12274 | Tuxtla Gutierrez, Chiapas | 12274 | 533.461.0028.01.01 | 29500005 | GRADILLA DE ALAMBRE PARA 90 TUBOS | 5 | Binario | Laboratorio | *EQUIPO MEDICO* | No. Req | Adq. | 12274 | No Req. | No Req. | No Req. | No Req. | No Req. | No Req. | No Req. | No Req. | No Req. | 6 Meses | No Req. | 1105 Gradilla | 0
12311 | Tuxtla Gutierrez, Chiapas | 12311 | 533.786.0034.03.01 | 53100287 | REFRIGERADOR PARA VACUNAS | 2 | Binario | Laboratorio | *EQUIPO MEDICO* | No. Req | Adq. | 12311 | No Req. | No Req. | Si Req. | No Req. | No Req. | No Req. | No Req. | Fundamental | Si Req. | 36 Meses | No Req. | 1704 Refrigeradores, biológicos | 0
12311 | Tuxtla Gutierrez, Chiapas | 12311 | 533.786.0034.03.01 | 53100287 | REFRIGERADOR PARA VACUNAS | 1 | Binario | Laboratorio | *EQUIPO MEDICO* | No. Req | Adq. | 12311 | No Req. | No Req. | Si Req. | No Req. | No Req. | No Req. | No Req. | Fundamental | Si Req. | 36 Meses | No Req. | 1704 Refrigeradores, biológicos | 0
20211 | Tuxtla Gutierrez, Chiapas | 20211 | 513.173.0402.00.01 | 53100075 | CAMILLA MOVIL PARA TRASLADO DE PACIENTES | 2 | Binario | Camas y camillas | *EQUIPO MEDICO* | No. Req | Adq. | 20211 | No Req. | No Req. | No Req. | No Req. | No Req. | No Req. | No Req. | No Req. | Si Req. | 36 Meses | No Req. | 410 Camillas | 0
20211 | Tuxtla Gutierrez, Chiapas | 20211 | 513.173.0402.00.01 | 53100075 | CAMILLA MOVIL PARA TRASLADO DE PACIENTES | 1 | Binario | Camas y camillas | *EQUIPO MEDICO* | No. Req | Adq. | 20211 | No Req. | No Req. | No Req. | No Req. | No Req. | No Req. | No Req. | No Req. | Si Req. | 36 Meses | No Req. | 410 Camillas | 0
11594 | Tuxtla Gutierrez, Chiapas | 11594 | 513.621.2429.01.01 | 53100235 | MESA UNIVERSAL PARA EXPLORACIÓN | 4 | Binario | Quirófano | *EQUIPO MEDICO* | No. Req | Adq. | 11594 | No Req. | No Req. | No Req. | No Req. | No Req. | No Req. | No Req. | Fundamental | Si Req. | 36 Meses | No Req. | 1369 Mesa de exploración universal | 0
11762 | Tuxtla Gutierrez, Chiapas | 11762 | 531.292.0019.02.01 | 53100584 | FONODETECTOR PORTÁTIL DE LATIDOS FETALES | 1 | Binario | Electrónica Médica | *EQUIPO MEDICO* | No. Req | Adq. | 11762 | No Req. | No Req. | Si Req. | No Req. | No Req. | No Req. | No Req. | Fundamental | Si Req. | 36 Meses | Si Req. |  | 0
12010 | Tuxtla Gutierrez, Chiapas | 12010 | 531.609.0033.12.01 | 25400320 | MARCAPASO CARDIACO TEMPORAL BIPOLAR. | 2 | Binario | Electrónica Médica | *EQUIPO MEDICO* | No. Req | Adq. | 12010 | No Req. | No Req. | Si Req. | No Req. | No Req. | No Req. | No Req. | Intermedia | Si Req. | 36 Meses | Si Req. |  | 0
11594 | Tuxtla Gutierrez, Chiapas | 11594 | 513.621.2429.01.01 | 53100235 | MESA UNIVERSAL PARA EXPLORACIÓN | 2 | Binario | Quirófano | *EQUIPO MEDICO* | No. Req | Adq. | 11594 | No Req. | No Req. | No Req. | No Req. | No Req. | No Req. | No Req. | Fundamental | Si Req. | 36 Meses | No Req. | 1369 Mesa de exploración universal | 0
12071 | Tuxtla Gutierrez, Chiapas | 12071 | 531.667.0065.01.01 | 53100675 | OXIMETRO DE PULSO PORTATIL | 4 | Binario | Electrónica Médica | *EQUIPO MEDICO* | No. Req | Adq. | 12071 | No Req. | No Req. | Si Req. | No Req. | No Req. | No Req. | No Req. | Fundamental | Si Req. | 36 Meses | Si Req. |  | 0
12311 | Tuxtla Gutierrez, Chiapas | 12311 | 533.786.0034.03.01 | 53100287 | REFRIGERADOR PARA VACUNAS | 1 | Binario | Laboratorio | *EQUIPO MEDICO* | No. Req | Adq. | 12311 | No Req. | No Req. | Si Req. | No Req. | No Req. | No Req. | No Req. | Fundamental | Si Req. | 36 Meses | No Req. | 1704 Refrigeradores, biológicos | 0
11594 | Tuxtla Gutierrez, Chiapas | 11594 | 513.621.2429.01.01 | 53100235 | MESA UNIVERSAL PARA EXPLORACIÓN | 1 | Binario | Quirófano | *EQUIPO MEDICO* | No. Req | Adq. | 11594 | No Req. | No Req. | No Req. | No Req. | No Req. | No Req. | No Req. | Fundamental | Si Req. | 36 Meses | No Req. | 1369 Mesa de exploración universal | 0
11656 | Tuxtla Gutierrez, Chiapas | 11656 | 531.110.0209.02.01 | 51900034 | BÁSCULA ELECTRÓNICA | 1 | Binario | Electrónica Médica | *EQUIPO MEDICO* | No. Req | Adq. | 11656 | No Req. | No Req. | Si Req. | No Req. | No Req. | No Req. | No Req. | Fundamental | Si Req. | 36 Meses | No Req. | 240 Básculas ; este listado ampara básculas mecánicas no electrónicas | 0
20211 | Tuxtla Gutierrez, Chiapas | 20211 | 513.173.0402.00.01 | 53100075 | CAMILLA MOVIL PARA TRASLADO DE PACIENTES | 4 | Binario | Camas y camillas | *EQUIPO MEDICO* | No. Req | Adq. | 20211 | No Req. | No Req. | No Req. | No Req. | No Req. | No Req. | No Req. | No Req. | Si Req. | 36 Meses | No Req. | 410 Camillas | 0
11594 | Tuxtla Gutierrez, Chiapas | 11594 | 513.621.2429.01.01 | 53100235 | MESA UNIVERSAL PARA EXPLORACIÓN | 1 | Binario | Quirófano | *EQUIPO MEDICO* | No. Req | Adq. | 11594 | No Req. | No Req. | No Req. | No Req. | No Req. | No Req. | No Req. | Fundamental | Si Req. | 36 Meses | No Req. | 1369 Mesa de exploración universal | 0
11594 | Tuxtla Gutierrez, Chiapas | 11594 | 513.621.2429.01.01 | 53100235 | MESA UNIVERSAL PARA EXPLORACIÓN | 1 | Binario | Quirófano | *EQUIPO MEDICO* | No. Req | Adq. | 11594 | No Req. | No Req. | No Req. | No Req. | No Req. | No Req. | No Req. | Fundamental | Si Req. | 36 Meses | No Req. | 1369 Mesa de exploración universal | 0
11594 | Tuxtla Gutierrez, Chiapas | 11594 | 513.621.2429.01.01 | 53100235 | MESA UNIVERSAL PARA EXPLORACIÓN | 1 | Binario | Quirófano | *EQUIPO MEDICO* | No. Req | Adq. | 11594 | No Req. | No Req. | No Req. | No Req. | No Req. | No Req. | No Req. | Fundamental | Si Req. | 36 Meses | No Req. | 1369 Mesa de exploración universal | 0
12268 | Tuxtla Gutierrez, Chiapas | 12268 | 533.424.0024.02.01 | 53100347 | FLEXO EXTENSOR DE MUÑECA | 2 | Binario | Medicina Física y Rehabilitación | *EQUIPO MEDICO* | No. Req | Adq. | 12268 | No Req. | No Req. | Si Req. | No Req. | No Req. | No Req. | No Req. | Fundamental | Si Req. | 12 Meses | Si Req. |  | 0
16256 | Tuxtla Gutierrez, Chiapas | 16256 | 564.002.0888.02.01 | 52200022 | SIMULADOR DE ESCALERA | 1 | Binario | Medicina Física y Rehabilitación | *EQUIPO MEDICO* | No. Req | Adq. | 16256 | No Req. | No Req. | No Req. | No Req. | No Req. | No Req. | No Req. | No Req. | No Req. | 12 Meses | No Req. | 936 Escalera para ejercicios | 0
16220 | Tuxtla Gutierrez, Chiapas | 16220 | 564.002.0219.01.01 | 53100006 | ANDADERA | 3 | Binario | Medicina Física y Rehabilitación | *EQUIPO MEDICO* | No. Req | Adq. | 16220 | No Req. | No Req. | No Req. | No Req. | No Req. | No Req. | No Req. | No Req. | No Req. | 6 Meses | No Req. | 128 Andadores | 0
11905 | Tuxtla Gutierrez, Chiapas | 11905 | 531.438.0014.01.01 | 53100409 | GAFAS PROTECTORAS PARA EVITAR CONTAMINACIÓN POR LÍQUIDOS CORPORALES | 1 | Binario | Quirófano | *EQUIPO MEDICO* | No. Req | Adq. | 11905 | No Req. | No Req. | No Req. | No Req. | No Req. | No Req. | No Req. | No Req. | No Req. | 6 Meses | No Req. | 1080 Gafas protectoras | 0
12268 | Tuxtla Gutierrez, Chiapas | 12268 | 533.424.0024.02.01 | 53100347 | FLEXO EXTENSOR DE MUÑECA | 4 | Binario | Medicina Física y Rehabilitación | *EQUIPO MEDICO* | No. Req | Adq. | 12268 | No Req. | No Req. | Si Req. | No Req. | No Req. | No Req. | No Req. | Fundamental | Si Req. | 12 Meses | Si Req. |  | 0
16262 | Tuxtla Gutierrez, Chiapas | 16262 | 564.002.0946.02.01 | 53100347 | EQUIPO PARA FORTALECIMIENTO DE EXTREMIDADES SUPERIORES E INFERIORES | 2 | Binario | Medicina Física y Rehabilitación | *EQUIPO MEDICO* | No. Req | Adq. | 16262 | Si Req. | No Req. | Si Req. | No Req. | No Req. | No Req. | No Req. | Intermedia | Si Req. | 24 Meses | No Req. | 1815 Sillas, para rehabilitación | 0
11594 | Tuxtla Gutierrez, Chiapas | 11594 | 513.621.2429.01.01 | 53100235 | MESA UNIVERSAL PARA EXPLORACIÓN | 2 | Binario | Quirófano | *EQUIPO MEDICO* | No. Req | Adq. | 11594 | No Req. | No Req. | No Req. | No Req. | No Req. | No Req. | No Req. | Fundamental | Si Req. | 36 Meses | No Req. | 1369 Mesa de exploración universal | 0
11655 | Tuxtla Gutierrez, Chiapas | 11655 | 531.110.0175.02.01 | 51900034 | BASCULA ELECTRÓNICA CON ESTADIMETRO | 2 | Binario | Electrónica Médica | *EQUIPO MEDICO* | No. Req | Adq. | 11655 | No Req. | No Req. | Si Req. | No Req. | No Req. | No Req. | No Req. | Fundamental | Si Req. | 36 Meses | No Req. | 239 Báscula con estadímetro; este listado ampara básculas mecánicas no electrónicas | 0
12071 | Tuxtla Gutierrez, Chiapas | 12071 | 531.667.0065.01.01 | 53100675 | OXIMETRO DE PULSO PORTATIL | 2 | Binario | Electrónica Médica | *EQUIPO MEDICO* | No. Req | Adq. | 12071 | No Req. | No Req. | Si Req. | No Req. | No Req. | No Req. | No Req. | Fundamental | Si Req. | 36 Meses | Si Req. |  | 0
12311 | Tuxtla Gutierrez, Chiapas | 12311 | 533.786.0034.03.01 | 53100287 | REFRIGERADOR PARA VACUNAS | 1 | Binario | Laboratorio | *EQUIPO MEDICO* | No. Req | Adq. | 12311 | No Req. | No Req. | Si Req. | No Req. | No Req. | No Req. | No Req. | Fundamental | Si Req. | 36 Meses | No Req. | 1704 Refrigeradores, biológicos | 0
12010 | Tuxtla Gutierrez, Chiapas | 12010 | 531.609.0033.12.01 | 25400320 | MARCAPASO CARDIACO TEMPORAL BIPOLAR. | 3 | Binario | Electrónica Médica | *EQUIPO MEDICO* | No. Req | Adq. | 12010 | No Req. | No Req. | Si Req. | No Req. | No Req. | No Req. | No Req. | Intermedia | Si Req. | 36 Meses | Si Req. |  | 0
20211 | Tuxtla Gutierrez, Chiapas | 20211 | 513.173.0402.00.01 | 53100075 | CAMILLA MOVIL PARA TRASLADO DE PACIENTES | 2 | Binario | Camas y camillas | *EQUIPO MEDICO* | No. Req | Adq. | 20211 | No Req. | No Req. | No Req. | No Req. | No Req. | No Req. | No Req. | No Req. | Si Req. | 36 Meses | No Req. | 410 Camillas | 0
11656 | Tuxtla Gutierrez, Chiapas | 11656 | 531.110.0209.02.01 | 51900034 | BÁSCULA ELECTRÓNICA | 1 | Binario | Electrónica Médica | *EQUIPO MEDICO* | No. Req | Adq. | 11656 | No Req. | No Req. | Si Req. | No Req. | No Req. | No Req. | No Req. | Fundamental | Si Req. | 36 Meses | No Req. | 240 Básculas ; este listado ampara básculas mecánicas no electrónicas | 0
20211 | Tuxtla Gutierrez, Chiapas | 20211 | 513.173.0402.00.01 | 53100075 | CAMILLA MOVIL PARA TRASLADO DE PACIENTES | 4 | Binario | Camas y camillas | *EQUIPO MEDICO* | No. Req | Adq. | 20211 | No Req. | No Req. | No Req. | No Req. | No Req. | No Req. | No Req. | No Req. | Si Req. | 36 Meses | No Req. | 410 Camillas | 0
20211 | Tuxtla Gutierrez, Chiapas | 20211 | 513.173.0402.00.01 | 53100075 | CAMILLA MOVIL PARA TRASLADO DE PACIENTES | 6 | Binario | Camas y camillas | *EQUIPO MEDICO* | No. Req | Adq. | 20211 | No Req. | No Req. | No Req. | No Req. | No Req. | No Req. | No Req. | No Req. | Si Req. | 36 Meses | No Req. | 410 Camillas | 0
20211 | Tuxtla Gutierrez, Chiapas | 20211 | 513.173.0402.00.01 | 53100075 | CAMILLA MOVIL PARA TRASLADO DE PACIENTES | 1 | Binario | Camas y camillas | *EQUIPO MEDICO* | No. Req | Adq. | 20211 | No Req. | No Req. | No Req. | No Req. | No Req. | No Req. | No Req. | No Req. | Si Req. | 36 Meses | No Req. | 410 Camillas | 0
20209 | Tuxtla Gutierrez, Chiapas | 20209 | 513.164.3399.00.01 | 53100067 | CAMA CLÍNICA MULTIPLES POSICIONES PARA PACIENTE PEDIÁTRICO | 6 | Binario | Camas y camillas | *EQUIPO MEDICO* | No. Req | Adq. | 20209 | No Req. | No Req. | No Req. | No Req. | No Req. | No Req. | No Req. | No Req. | No Req. | 36 Meses | No Req. | 398 Camas fijas, con barandas, para pediatría | 0
20209 | Tuxtla Gutierrez, Chiapas | 20209 | 513.164.3399.00.01 | 53100067 | CAMA CLÍNICA MULTIPLES POSICIONES PARA PACIENTE PEDIÁTRICO | 2 | Binario | Camas y camillas | *EQUIPO MEDICO* | No. Req | Adq. | 20209 | No Req. | No Req. | No Req. | No Req. | No Req. | No Req. | No Req. | No Req. | No Req. | 36 Meses | No Req. | 398 Camas fijas, con barandas, para pediatría | 0
20211 | Tuxtla Gutierrez, Chiapas | 20211 | 513.173.0402.00.01 | 53100075 | CAMILLA MOVIL PARA TRASLADO DE PACIENTES | 2 | Binario | Camas y camillas | *EQUIPO MEDICO* | No. Req | Adq. | 20211 | No Req. | No Req. | No Req. | No Req. | No Req. | No Req. | No Req. | No Req. | Si Req. | 36 Meses | No Req. | 410 Camillas | 0
11594 | Tuxtla Gutierrez, Chiapas | 11594 | 513.621.2429.01.01 | 53100235 | MESA UNIVERSAL PARA EXPLORACIÓN | 1 | Binario | Quirófano | *EQUIPO MEDICO* | No. Req | Adq. | 11594 | No Req. | No Req. | No Req. | No Req. | No Req. | No Req. | No Req. | Fundamental | Si Req. | 36 Meses | No Req. | 1369 Mesa de exploración universal | 0
20211 | Tuxtla Gutierrez, Chiapas | 20211 | 513.173.0402.00.01 | 53100075 | CAMILLA MOVIL PARA TRASLADO DE PACIENTES | 2 | Binario | Camas y camillas | *EQUIPO MEDICO* | No. Req | Adq. | 20211 | No Req. | No Req. | No Req. | No Req. | No Req. | No Req. | No Req. | No Req. | Si Req. | 36 Meses | No Req. | 410 Camillas | 0
11594 | Tuxtla Gutierrez, Chiapas | 11594 | 513.621.2429.01.01 | 53100235 | MESA UNIVERSAL PARA EXPLORACIÓN | 1 | Binario | Quirófano | *EQUIPO MEDICO* | No. Req | Adq. | 11594 | No Req. | No Req. | No Req. | No Req. | No Req. | No Req. | No Req. | Fundamental | Si Req. | 36 Meses | No Req. | 1369 Mesa de exploración universal | 0
11594 | Tuxtla Gutierrez, Chiapas | 11594 | 513.621.2429.01.01 | 53100235 | MESA UNIVERSAL PARA EXPLORACIÓN | 1 | Binario | Quirófano | *EQUIPO MEDICO* | No. Req | Adq. | 11594 | No Req. | No Req. | No Req. | No Req. | No Req. | No Req. | No Req. | Fundamental | Si Req. | 36 Meses | No Req. | 1369 Mesa de exploración universal | 0
20211 | Tuxtla Gutierrez, Chiapas | 20211 | 513.173.0402.00.01 | 53100075 | CAMILLA MOVIL PARA TRASLADO DE PACIENTES | 2 | Binario | Camas y camillas | *EQUIPO MEDICO* | No. Req | Adq. | 20211 | No Req. | No Req. | No Req. | No Req. | No Req. | No Req. | No Req. | No Req. | Si Req. | 36 Meses | No Req. | 410 Camillas | 0
11594 | Tuxtla Gutierrez, Chiapas | 11594 | 513.621.2429.01.01 | 53100235 | MESA UNIVERSAL PARA EXPLORACIÓN | 1 | Binario | Quirófano | *EQUIPO MEDICO* | No. Req | Adq. | 11594 | No Req. | No Req. | No Req. | No Req. | No Req. | No Req. | No Req. | Fundamental | Si Req. | 36 Meses | No Req. | 1369 Mesa de exploración universal | 0
11594 | Tuxtla Gutierrez, Chiapas | 11594 | 513.621.2429.01.01 | 53100235 | MESA UNIVERSAL PARA EXPLORACIÓN | 1 | Binario | Quirófano | *EQUIPO MEDICO* | No. Req | Adq. | 11594 | No Req. | No Req. | No Req. | No Req. | No Req. | No Req. | No Req. | Fundamental | Si Req. | 36 Meses | No Req. | 1369 Mesa de exploración universal | 0
20211 | Tuxtla Gutierrez, Chiapas | 20211 | 513.173.0402.00.01 | 53100075 | CAMILLA MOVIL PARA TRASLADO DE PACIENTES | 3 | Binario | Camas y camillas | *EQUIPO MEDICO* | No. Req | Adq. | 20211 | No Req. | No Req. | No Req. | No Req. | No Req. | No Req. | No Req. | No Req. | Si Req. | 36 Meses | No Req. | 410 Camillas | 0
12384 | Ensenada, Baja California | 12384 | 535.461.0122.03.01 | 53100715 | GONIÓMETRO | 2 | Binario | Medicina Física y Rehabilitación | *EQUIPO MEDICO* | No. Req | Adq. | 12384 | No Req. | No Req. | No Req. | No Req. | No Req. | No Req. | No Req. | No Req. | No Req. | 3 Meses | No Req. | 1098 Goniómetro | 0
12311 | Tuxtla Gutierrez, Chiapas | 12311 | 533.786.0034.03.01 | 53100287 | REFRIGERADOR PARA VACUNAS | 1 | Binario | Laboratorio | *EQUIPO MEDICO* | No. Req | Adq. | 12311 | No Req. | No Req. | Si Req. | No Req. | No Req. | No Req. | No Req. | Fundamental | Si Req. | 36 Meses | No Req. | 1704 Refrigeradores, biológicos | 0
11983 | Tuxtla Gutierrez, Chiapas | 11983 | 531.572.0309.02.01 | 53100213 | LAVADORA DESCONTAMINADORA | 2 | Binario | Quirófano | *EQUIPO MEDICO* | Si Req. | Adq. | 11983 | No Req. | No Req. | Si Req. | Si Req. | No Req. | No Req. | Si Req. | Intermedia | Si Req. | 36 Meses | No Req. | 2177 Unidades lavadoras/desinfectadora con accesorios, para instrumental médico | 0
11895 | Tuxtla Gutierrez, Chiapas | 11895 | 531.422.0053.02.01 | 53100887 | CAMPANA DE FLUJO LAMINAR VERTICAL | 1 | Binario | Laboratorio | *EQUIPO MEDICO* | No. Req | Adq. | 11895 | si Req. | No Req. | Si Req. | No Req. | No Req. | No Req. | No Req. | Fundamental | Si Req. | 36 Meses | No Req. | 319 Cabina de seguridad biológica | 0
11594 | Tuxtla Gutierrez, Chiapas | 11594 | 513.621.2429.01.01 | 53100235 | MESA UNIVERSAL PARA EXPLORACIÓN | 1 | Binario | Quirófano | *EQUIPO MEDICO* | No. Req | Adq. | 11594 | No Req. | No Req. | No Req. | No Req. | No Req. | No Req. | No Req. | Fundamental | Si Req. | 36 Meses | No Req. | 1369 Mesa de exploración universal | 0
11655 | Tuxtla Gutierrez, Chiapas | 11655 | 531.110.0175.02.01 | 51900034 | BASCULA ELECTRÓNICA CON ESTADIMETRO | 1 | Binario | Electrónica Médica | *EQUIPO MEDICO* | No. Req | Adq. | 11655 | No Req. | No Req. | Si Req. | No Req. | No Req. | No Req. | No Req. | Fundamental | Si Req. | 36 Meses | No Req. | 239 Báscula con estadímetro; este listado ampara básculas mecánicas no electrónicas | 0
11655 | Tuxtla Gutierrez, Chiapas | 11655 | 531.110.0175.02.01 | 51900034 | BASCULA ELECTRÓNICA CON ESTADIMETRO | 1 | Binario | Electrónica Médica | *EQUIPO MEDICO* | No. Req | Adq. | 11655 | No Req. | No Req. | Si Req. | No Req. | No Req. | No Req. | No Req. | Fundamental | Si Req. | 36 Meses | No Req. | 239 Báscula con estadímetro; este listado ampara básculas mecánicas no electrónicas | 0
11655 | Tuxtla Gutierrez, Chiapas | 11655 | 531.110.0175.02.01 | 51900034 | BASCULA ELECTRÓNICA CON ESTADIMETRO | 1 | Binario | Electrónica Médica | *EQUIPO MEDICO* | No. Req | Adq. | 11655 | No Req. | No Req. | Si Req. | No Req. | No Req. | No Req. | No Req. | Fundamental | Si Req. | 36 Meses | No Req. | 239 Báscula con estadímetro; este listado ampara básculas mecánicas no electrónicas | 0
11594 | Tuxtla Gutierrez, Chiapas | 11594 | 513.621.2429.01.01 | 53100235 | MESA UNIVERSAL PARA EXPLORACIÓN | 1 | Binario | Quirófano | *EQUIPO MEDICO* | No. Req | Adq. | 11594 | No Req. | No Req. | No Req. | No Req. | No Req. | No Req. | No Req. | Fundamental | Si Req. | 36 Meses | No Req. | 1369 Mesa de exploración universal | 0
16404 | Tuxtla Gutierrez, Chiapas | 16404 | 531.784.0204.03.01 | 25404627 | REANIMADOR DE ASISTENCIA VENTILATORIA (PEDIÁTRICO) | 1 | Binario | Mecánica y Fluidos | *EQUIPO MEDICO* | No. Req | Adq. | 16404 | No Req. | No Req. | No Req. | No Req. | No Req. | No Req. | No Req. | Fundamental | No Req. | 12 Meses | Si Req. |  | 0
11594 | Tuxtla Gutierrez, Chiapas | 11594 | 513.621.2429.01.01 | 53100235 | MESA UNIVERSAL PARA EXPLORACIÓN | 1 | Binario | Quirófano | *EQUIPO MEDICO* | No. Req | Adq. | 11594 | No Req. | No Req. | No Req. | No Req. | No Req. | No Req. | No Req. | Fundamental | Si Req. | 36 Meses | No Req. | 1369 Mesa de exploración universal | 0
11594 | Tuxtla Gutierrez, Chiapas | 11594 | 513.621.2429.01.01 | 53100235 | MESA UNIVERSAL PARA EXPLORACIÓN | 4 | Binario | Quirófano | *EQUIPO MEDICO* | No. Req | Adq. | 11594 | No Req. | No Req. | No Req. | No Req. | No Req. | No Req. | No Req. | Fundamental | Si Req. | 36 Meses | No Req. | 1369 Mesa de exploración universal | 0
11790 | Tuxtla Gutierrez, Chiapas | 11790 | 531.328.0116.02.01 | 53100328 | UNIDAD DE ELECTROCIRUGÍA | 1 | Binario | Quirófano | *EQUIPO MEDICO* | No. Req | Adq. | 11790 | No Req. | No Req. | Si Req. | No Req. | No Req. | No Req. | No Req. | Fundamental | Si Req. | 36 Meses | Si Req. |  | 0
11983 | Tuxtla Gutierrez, Chiapas | 11983 | 531.572.0309.02.01 | 53100213 | LAVADORA DESCONTAMINADORA | 1 | Binario | Quirófano | *EQUIPO MEDICO* | Si Req. | Adq. | 11983 | No Req. | No Req. | Si Req. | Si Req. | No Req. | No Req. | Si Req. | Intermedia | Si Req. | 36 Meses | No Req. | 2177 Unidades lavadoras/desinfectadora con accesorios, para instrumental médico | 0
11739 | Tuxtla Gutierrez, Chiapas | 11739 | 531.231.0161.03.01 | 53100186 | INCUBADORA PARA CONTROLES BIOLÓGICOS DE LA ESTERILIZACIÓN CON VAPOR | 1 | Binario | Quirófano | *EQUIPO MEDICO* | No. Req | Adq. | 11739 | No Req. | No Req. | Si Req. | No Req. | No Req. | No Req. | No Req. | Fundamental | No Req. | 12 Meses | No Req. | 1165 Incubadora bacteriológica | 0
11739 | Tuxtla Gutierrez, Chiapas | 11739 | 531.231.0161.03.01 | 53100186 | INCUBADORA PARA CONTROLES BIOLÓGICOS DE LA ESTERILIZACIÓN CON VAPOR | 1 | Binario | Quirófano | *EQUIPO MEDICO* | No. Req | Adq. | 11739 | No Req. | No Req. | Si Req. | No Req. | No Req. | No Req. | No Req. | Fundamental | No Req. | 12 Meses | No Req. | 1165 Incubadora bacteriológica | 0
12311 | Tuxtla Gutierrez, Chiapas | 12311 | 533.786.0034.03.01 | 53100287 | REFRIGERADOR PARA VACUNAS | 2 | Binario | Laboratorio | *EQUIPO MEDICO* | No. Req | Adq. | 12311 | No Req. | No Req. | Si Req. | No Req. | No Req. | No Req. | No Req. | Fundamental | Si Req. | 36 Meses | No Req. | 1704 Refrigeradores, biológicos | 0
12266 | Tuxtla Gutierrez, Chiapas | 12266 | 533.391.0106.01.01 | 53100168 | ESTUFA BACTERIOLÓGICA DE 75 CM CON DOBLE PUERTA | 3 | Binario | Laboratorio | *EQUIPO MEDICO* | No. Req | Adq. | 12266 | No Req. | No Req. | Si Req. | No Req. | Si Req. | No Req. | No Req. | Fundamental | Si Req. | 36 Meses | No Req. | 1165 Incubadora bacteriológica | 0
12314 | Tuxtla Gutierrez, Chiapas | 12314 | 533.787.0181.02.01 | 53100287 | REFRIGERADOR PARA LABORATORIO USO RUTINARIO 14 PIES CÚBICOS | 2 | Binario | Laboratorio | *EQUIPO MEDICO* | No. Req | Adq. | 12314 | No Req. | No Req. | Si Req. | No Req. | No Req. | No Req. | No Req. | Fundamental | Si Req. | 36 Meses | No Req. | 1712 Refrigeradores, para laboratorio | 0
12236 | Tuxtla Gutierrez, Chiapas | 12236 | 533.224.0653.01.01 | 53100379 | CENTRÍFUGA CON CABEZAL INTERCAMBIABLE | 2 | Binario | Laboratorio | *EQUIPO MEDICO* | No. Req | Adq. | 12236 | No Req. | No Req. | Si Req. | No Req. | No Req. | No Req. | No Req. | Fundamental | Si Req. | 36 Meses | No Req. | 497 Centrífuga para uso clínico y sus componentes | 0
12233 | Tuxtla Gutierrez, Chiapas | 12233 | 533.224.0133.02.01 | 53100379 | CENTRÍFUGA AUTOMATIZADA PARA LAVADO DE CÉLULAS | 1 | Binario | Laboratorio | *EQUIPO MEDICO* | No. Req | Adq. | 12233 | No Req. | No Req. | Si Req. | No Req. | No Req. | No Req. | No Req. | Fundamental | Si Req. | 36 Meses | No Req. | 497 Centrífuga para uso clínico y sus componentes | 0
12236 | Tuxtla Gutierrez, Chiapas | 12236 | 533.224.0653.01.01 | 53100379 | CENTRÍFUGA CON CABEZAL INTERCAMBIABLE | 1 | Binario | Laboratorio | *EQUIPO MEDICO* | No. Req | Adq. | 12236 | No Req. | No Req. | Si Req. | No Req. | No Req. | No Req. | No Req. | Fundamental | Si Req. | 36 Meses | No Req. | 497 Centrífuga para uso clínico y sus componentes | 0
12310 | Tuxtla Gutierrez, Chiapas | 12310 | 533.786.0026.01.01 | 53100287 | REFRIGERADOR VERTICAL PARA LABORATORIO CAP. 20 PIES CÚBICOS | 1 | Binario | Laboratorio | *EQUIPO MEDICO* | No. Req | Adq. | 12310 | No Req. | No Req. | Si Req. | No Req. | No Req. | No Req. | No Req. | Fundamental | Si Req. | 36 Meses | No Req. | 1712 Refrigeradores, para laboratorio | 0
12233 | Tuxtla Gutierrez, Chiapas | 12233 | 533.224.0133.02.01 | 53100379 | CENTRÍFUGA AUTOMATIZADA PARA LAVADO DE CÉLULAS | 1 | Binario | Laboratorio | *EQUIPO MEDICO* | No. Req | Adq. | 12233 | No Req. | No Req. | Si Req. | No Req. | No Req. | No Req. | No Req. | Fundamental | Si Req. | 36 Meses | No Req. | 497 Centrífuga para uso clínico y sus componentes | 0
12236 | Tuxtla Gutierrez, Chiapas | 12236 | 533.224.0653.01.01 | 53100379 | CENTRÍFUGA CON CABEZAL INTERCAMBIABLE | 1 | Binario | Laboratorio | *EQUIPO MEDICO* | No. Req | Adq. | 12236 | No Req. | No Req. | Si Req. | No Req. | No Req. | No Req. | No Req. | Fundamental | Si Req. | 36 Meses | No Req. | 497 Centrífuga para uso clínico y sus componentes | 0
12314 | Tuxtla Gutierrez, Chiapas | 12314 | 533.787.0181.02.01 | 53100287 | REFRIGERADOR PARA LABORATORIO USO RUTINARIO 14 PIES CÚBICOS | 1 | Binario | Laboratorio | *EQUIPO MEDICO* | No. Req | Adq. | 12314 | No Req. | No Req. | Si Req. | No Req. | No Req. | No Req. | No Req. | Fundamental | Si Req. | 36 Meses | No Req. | 1712 Refrigeradores, para laboratorio | 0
12235 | Tuxtla Gutierrez, Chiapas | 12235 | 533.224.0646.02.01 | 53100379 | CENTRÍFUGA CLÍNICA DE MESA PARA OCHO TUBOS | 1 | Binario | Laboratorio | *EQUIPO MEDICO* | No. Req | Adq. | 12235 | No Req. | No Req. | Si Req. | No Req. | No Req. | No Req. | No Req. | Fundamental | Si Req. | 36 Meses | No Req. | 497 Centrífuga para uso clínico y sus componentes | 0
12242 | Tuxtla Gutierrez, Chiapas | 12242 | 533.255.0010.01.01 | 51900073 | ULTRACONGELADOR VERTICAL | 1 | Binario | Laboratorio | *EQUIPO MEDICO* | No. Req | Adq. | 12242 | No Req. | No Req. | Si Req. | No Req. | No Req. | No Req. | No Req. | Fundamental | Si Req. | 36 Meses | No Req. | 2157 Ultracongelador | 0
12314 | Tuxtla Gutierrez, Chiapas | 12314 | 533.787.0181.02.01 | 53100287 | REFRIGERADOR PARA LABORATORIO USO RUTINARIO 14 PIES CÚBICOS | 1 | Binario | Laboratorio | *EQUIPO MEDICO* | No. Req | Adq. | 12314 | No Req. | No Req. | Si Req. | No Req. | No Req. | No Req. | No Req. | Fundamental | Si Req. | 36 Meses | No Req. | 1712 Refrigeradores, para laboratorio | 0
12236 | Tuxtla Gutierrez, Chiapas | 12236 | 533.224.0653.01.01 | 53100379 | CENTRÍFUGA CON CABEZAL INTERCAMBIABLE | 1 | Binario | Laboratorio | *EQUIPO MEDICO* | No. Req | Adq. | 12236 | No Req. | No Req. | Si Req. | No Req. | No Req. | No Req. | No Req. | Fundamental | Si Req. | 36 Meses | No Req. | 497 Centrífuga para uso clínico y sus componentes | 0
12314 | Tuxtla Gutierrez, Chiapas | 12314 | 533.787.0181.02.01 | 53100287 | REFRIGERADOR PARA LABORATORIO USO RUTINARIO 14 PIES CÚBICOS | 1 | Binario | Laboratorio | *EQUIPO MEDICO* | No. Req | Adq. | 12314 | No Req. | No Req. | Si Req. | No Req. | No Req. | No Req. | No Req. | Fundamental | Si Req. | 36 Meses | No Req. | 1712 Refrigeradores, para laboratorio | 0
12233 | Tuxtla Gutierrez, Chiapas | 12233 | 533.224.0133.02.01 | 53100379 | CENTRÍFUGA AUTOMATIZADA PARA LAVADO DE CÉLULAS | 1 | Binario | Laboratorio | *EQUIPO MEDICO* | No. Req | Adq. | 12233 | No Req. | No Req. | Si Req. | No Req. | No Req. | No Req. | No Req. | Fundamental | Si Req. | 36 Meses | No Req. | 497 Centrífuga para uso clínico y sus componentes | 0
12235 | Tuxtla Gutierrez, Chiapas | 12235 | 533.224.0646.02.01 | 53100379 | CENTRÍFUGA CLÍNICA DE MESA PARA OCHO TUBOS | 2 | Binario | Laboratorio | *EQUIPO MEDICO* | No. Req | Adq. | 12235 | No Req. | No Req. | Si Req. | No Req. | No Req. | No Req. | No Req. | Fundamental | Si Req. | 36 Meses | No Req. | 497 Centrífuga para uso clínico y sus componentes | 0
12313 | Tuxtla Gutierrez, Chiapas | 12313 | 533.787.0066.01.01 | 53100287 | REFRIGERADOR PARA BANCO DE SANGRE | 1 | Binario | Laboratorio | *EQUIPO MEDICO* | No. Req | Adq. | 12313 | No Req. | No Req. | Si Req. | No Req. | No Req. | No Req. | No Req. | Fundamental | Si Req. | 36 Meses | No Req. | 1709 Refrigeradores, para bancos de sangre | 0
12242 | Tuxtla Gutierrez, Chiapas | 12242 | 533.255.0010.01.01 | 51900073 | ULTRACONGELADOR VERTICAL | 1 | Binario | Laboratorio | *EQUIPO MEDICO* | No. Req | Adq. | 12242 | No Req. | No Req. | Si Req. | No Req. | No Req. | No Req. | No Req. | Fundamental | Si Req. | 36 Meses | No Req. | 2157 Ultracongelador | 0
12235 | Tuxtla Gutierrez, Chiapas | 12235 | 533.224.0646.02.01 | 53100379 | CENTRÍFUGA CLÍNICA DE MESA PARA OCHO TUBOS | 2 | Binario | Laboratorio | *EQUIPO MEDICO* | No. Req | Adq. | 12235 | No Req. | No Req. | Si Req. | No Req. | No Req. | No Req. | No Req. | Fundamental | Si Req. | 36 Meses | No Req. | 497 Centrífuga para uso clínico y sus componentes | 0
12236 | Tuxtla Gutierrez, Chiapas | 12236 | 533.224.0653.01.01 | 53100379 | CENTRÍFUGA CON CABEZAL INTERCAMBIABLE | 2 | Binario | Laboratorio | *EQUIPO MEDICO* | No. Req | Adq. | 12236 | No Req. | No Req. | Si Req. | No Req. | No Req. | No Req. | No Req. | Fundamental | Si Req. | 36 Meses | No Req. | 497 Centrífuga para uso clínico y sus componentes | 0
12314 | Tuxtla Gutierrez, Chiapas | 12314 | 533.787.0181.02.01 | 53100287 | REFRIGERADOR PARA LABORATORIO USO RUTINARIO 14 PIES CÚBICOS | 1 | Binario | Laboratorio | *EQUIPO MEDICO* | No. Req | Adq. | 12314 | No Req. | No Req. | Si Req. | No Req. | No Req. | No Req. | No Req. | Fundamental | Si Req. | 36 Meses | No Req. | 1712 Refrigeradores, para laboratorio | 0
12242 | Tuxtla Gutierrez, Chiapas | 12242 | 533.255.0010.01.01 | 51900073 | ULTRACONGELADOR VERTICAL | 1 | Binario | Laboratorio | *EQUIPO MEDICO* | No. Req | Adq. | 12242 | No Req. | No Req. | Si Req. | No Req. | No Req. | No Req. | No Req. | Fundamental | Si Req. | 36 Meses | No Req. | 2157 Ultracongelador | 0
12313 | Tuxtla Gutierrez, Chiapas | 12313 | 533.787.0066.01.01 | 53100287 | REFRIGERADOR PARA BANCO DE SANGRE | 2 | Binario | Laboratorio | *EQUIPO MEDICO* | No. Req | Adq. | 12313 | No Req. | No Req. | Si Req. | No Req. | No Req. | No Req. | No Req. | Fundamental | Si Req. | 36 Meses | No Req. | 1709 Refrigeradores, para bancos de sangre | 0
12314 | Tuxtla Gutierrez, Chiapas | 12314 | 533.787.0181.02.01 | 53100287 | REFRIGERADOR PARA LABORATORIO USO RUTINARIO 14 PIES CÚBICOS | 1 | Binario | Laboratorio | *EQUIPO MEDICO* | No. Req | Adq. | 12314 | No Req. | No Req. | Si Req. | No Req. | No Req. | No Req. | No Req. | Fundamental | Si Req. | 36 Meses | No Req. | 1712 Refrigeradores, para laboratorio | 0
12097 | Tuxtla Gutierrez, Chiapas | 12097 | 531.773.0322.01.01 | 53100287 | REFRIGERADOR PARA REACTIVOS Y PRODUCTOS BIOLÓGICOS | 1 | Binario | Laboratorio | *EQUIPO MEDICO* | No. Req | Adq. | 12097 | No Req. | No Req. | Si Req. | No Req. | No Req. | No Req. | No Req. | Fundamental | Si Req. | 36 Meses | No Req. | 1712 Refrigeradores, para laboratorio | 0
12096 | Tuxtla Gutierrez, Chiapas | 12096 | 531.773.0207.01.01 | 53100286 | REFRIGERADOR PARA CADAVERES. | 2 | Binario | Laboratorio | *EQUIPO MEDICO* | No. Req | Adq. | 12096 | Si Req. | No Req. | Si Req. | No Req. | No Req. | No Req. | No Req. | Fundamental | Si Req. | 36 Meses | No Req. | 1713 Refrigeradores, para morgue | 0
12294 | Tuxtla Gutierrez, Chiapas | 12294 | 533.622.0909.02.01 | 53200198 | MICROFOTOGRAFÍA, MICROSCOPIO TRIOCULAR PARA | 1 | binario | Laboratorio | *EQUIPO MEDICO* | No. Req | Adq. | 12294 | No Req. | No Req. | Si Req. | No Req. | No Req. | No Req. | No Req. | Intermedia | Si Req. | 36 Meses | No Req. | 1410 Microscopios | 0
12235 | Tuxtla Gutierrez, Chiapas | 12235 | 533.224.0646.02.01 | 53100379 | CENTRÍFUGA CLÍNICA DE MESA PARA OCHO TUBOS | 1 | Binario | Laboratorio | *EQUIPO MEDICO* | No. Req | Adq. | 12235 | No Req. | No Req. | Si Req. | No Req. | No Req. | No Req. | No Req. | Fundamental | Si Req. | 36 Meses | No Req. | 497 Centrífuga para uso clínico y sus componentes | 0
12314 | Tuxtla Gutierrez, Chiapas | 12314 | 533.787.0181.02.01 | 53100287 | REFRIGERADOR PARA LABORATORIO USO RUTINARIO 14 PIES CÚBICOS | 2 | Binario | Laboratorio | *EQUIPO MEDICO* | No. Req | Adq. | 12314 | No Req. | No Req. | Si Req. | No Req. | No Req. | No Req. | No Req. | Fundamental | Si Req. | 36 Meses | No Req. | 1712 Refrigeradores, para laboratorio | 0
12324 | Tuxtla Gutierrez, Chiapas | 12324 | 533.860.0041.01.01 | 53100885 | TINCION AUTOMATIZADA DE TEJIDOS, EQUIPO PARA. | 1 | Binario | Laboratorio | *EQUIPO MEDICO* | No. Req | Adq. | 12324 | No Req. | No Req. | Si Req. | No Req. | No Req. | No Req. | No Req. | Fundamental | Si Req. | 36 Meses | No Req. | 2082 Teñidor automatizado para laminillas | la Clave SAI esta incorrecta, se debe cambiar por "533.860.0041.01.01".
12299 | Tuxtla Gutierrez, Chiapas | 12299 | 533.631.0106.01.01 | 53100828 | MICROTOMO PARA CORTES DE PARAFINA. | 4 | Binario | Laboratorio | *EQUIPO MEDICO* | No. Req | Adq. | 12299 | No Req. | No Req. | Si Req. | No Req. | No Req. | No Req. | No Req. | Intermedia | Si Req. | 36 Meses | No Req. | 1416 Microtomos | 0
12305 | Tuxtla Gutierrez, Chiapas | 12305 | 533.746.0108.01.01 | 53101058 | PROCESADOR AUTOMÁTICO DE TEJIDOS | 2 | Binario | Laboratorio | *EQUIPO MEDICO* | No. Req | Adq. | 12305 | No Req. | No Req. | Si Req. | Si Req. | No Req. | No Req. | No Req. | Intermedia | Si Req. | 36 Meses | No Req. | 1624 Procesador de tejidos para uso histológico | 0
12310 | Tuxtla Gutierrez, Chiapas | 12310 | 533.786.0026.01.01 | 53100287 | REFRIGERADOR VERTICAL PARA LABORATORIO CAP. 20 PIES CÚBICOS | 2 | Binario | Laboratorio | *EQUIPO MEDICO* | No. Req | Adq. | 12310 | No Req. | No Req. | Si Req. | No Req. | No Req. | No Req. | No Req. | Fundamental | Si Req. | 36 Meses | No Req. | 1712 Refrigeradores, para laboratorio | 0
12316 | Tuxtla Gutierrez, Chiapas | 12316 | 533.819.0555.01.01 | 53100315 | UNIDAD PARA INCLUIR TEJIDOS EN PARAFINA. | 2 | Binario | Laboratorio | *EQUIPO MEDICO* | No. Req | Adq. | 12316 | No Req. | No Req. | Si Req. | No Req. | No Req. | No Req. | No Req. | Intermedia | Si Req. | 36 Meses | No Req. | 1155 Inclusores de parafina | 0
12324 | Tuxtla Gutierrez, Chiapas | 12324 | 533.860.0041.01.01 | 53100885 | TINCION AUTOMATIZADA DE TEJIDOS, EQUIPO PARA. | 1 | Binario | Laboratorio | *EQUIPO MEDICO* | No. Req | Adq. | 12324 | No Req. | No Req. | Si Req. | No Req. | No Req. | No Req. | No Req. | Fundamental | Si Req. | 36 Meses | No Req. | 2082 Teñidor automatizado para laminillas | la Clave SAI esta incorrecta, se debe cambiar por "533.860.0041.01.01".
12314 | Tuxtla Gutierrez, Chiapas | 12314 | 533.787.0181.02.01 | 53100287 | REFRIGERADOR PARA LABORATORIO USO RUTINARIO 14 PIES CÚBICOS | 1 | Binario | Laboratorio | *EQUIPO MEDICO* | No. Req | Adq. | 12314 | No Req. | No Req. | Si Req. | No Req. | No Req. | No Req. | No Req. | Fundamental | Si Req. | 36 Meses | No Req. | 1712 Refrigeradores, para laboratorio | 0
12030 | Tuxtla Gutierrez, Chiapas | 12030 | 531.616.0463.01.01 | 53100230 | MESA PARA AUTOPSIAS CON PREPARACIÓN PARA TRITURADO, DE ACERO INOXIDABLE | 1 | Binario | Laboratorio | *EQUIPO MEDICO* | Si Req. | Adq. | 12030 | No Req. | No Req. | Si Req. | Si Req. | No Req. | No Req. | Si Req. | No Req. | Si Req. | 36 Meses | No Req. | 1382 Mesas, para autopsia/disección | 0
12097 | Tuxtla Gutierrez, Chiapas | 12097 | 531.773.0322.01.01 | 53100287 | REFRIGERADOR PARA REACTIVOS Y PRODUCTOS BIOLÓGICOS | 1 | Binario | Laboratorio | *EQUIPO MEDICO* | No. Req | Adq. | 12097 | No Req. | No Req. | Si Req. | No Req. | No Req. | No Req. | No Req. | Fundamental | Si Req. | 36 Meses | No Req. | 1712 Refrigeradores, para laboratorio | 0
12097 | Tuxtla Gutierrez, Chiapas | 12097 | 531.773.0322.01.01 | 53100287 | REFRIGERADOR PARA REACTIVOS Y PRODUCTOS BIOLÓGICOS | 2 | Binario | Laboratorio | *EQUIPO MEDICO* | No. Req | Adq. | 12097 | No Req. | No Req. | Si Req. | No Req. | No Req. | No Req. | No Req. | Fundamental | Si Req. | 36 Meses | No Req. | 1712 Refrigeradores, para laboratorio | 0
16445 | Navojoa, Sonora | 16445 | 531.254.0122.01.01 | 53100347 | EQUIPO COMPUTARIZADO PARA SIMULACIÓN LABORAL (INTERMEDIO) | 1 | Binario | Medicina Física y Rehabilitación | *EQUIPO MEDICO* | No. Req | Adq. | 16445 | No Req. | No Req. | Si Req. | No Req. | No Req. | No Req. | No Req. | Avanzada | Si Req. | 36 Meses | Si Req. |  | 0
20669 | Navojoa, Sonora | 20669 | 531.616.5116.01.01 | 53100236 | MESA QUIRÚRGICA UNIVERSAL AVANZADA (PARA ORTOPEDIA Y TRAUMATOLOGÍA) | 1 | Binario | Quirófano | *EQUIPO MEDICO* | No. Req | Adq. | 20669 | No Req. | No Req. | No Req. | No Req. | No Req. | No Req. | No Req. | Fundamental | Si Req. | 36 Meses | No Req. | 1367 Mesa de cirugía | 0
19201 | Navojoa, Sonora | 19201 | 533.159.0017.02.01 | 53100887 | CAMPANA DE FLUJO LAMINAR. | 1 | Binario | Laboratorio | *EQUIPO MEDICO* | No. Req | Adq. | 19201 | No Req. | No Req. | Si Req. | No Req. | No Req. | No Req. | No Req. | Fundamental | Si Req. | 36 Meses | No Req. | 319 Cabina de seguridad biológica | 0
12235 | Navojoa, Sonora | 12235 | 533.224.0646.02.01 | 53100379 | CENTRÍFUGA CLÍNICA DE MESA PARA OCHO TUBOS | 1 | Binario | Laboratorio | *EQUIPO MEDICO* | No. Req | Adq. | 12235 | No Req. | No Req. | Si Req. | No Req. | No Req. | No Req. | No Req. | Fundamental | Si Req. | 36 Meses | No Req. | 497 Centrífuga para uso clínico y sus componentes | 0
19224 | Navojoa, Sonora | 19224 | 533.622.0925.03.01 | 53200198 | MICROSCOPIO PARA TRABAJO DE RUTINA DE CAMPO CLARO | 11 | Binario | Laboratorio | *EQUIPO MEDICO* | No. Req | Adq. | 19224 | No Req. | No Req. | Si Req. | No Req. | No Req. | No Req. | No Req. | Fundamental | Si Req. | 36 Meses | No Req. | 1410 Microscopios | 0
19226 | Navojoa, Sonora | 19226 | 533.622.1006.03.01 | 53200198 | MICROSCOPIO CON DOBLE CABEZAL. | 3 | Binario | Laboratorio | *EQUIPO MEDICO* | No. Req | Adq. | 19226 | No Req. | No Req. | Si Req. | No Req. | No Req. | No Req. | No Req. | Fundamental | Si Req. | 36 Meses | No Req. | 1410 Microscopios | 0
19227 | Navojoa, Sonora | 19227 | 533.786.0018.02.01 | 53100287 | REFRIGERADOR CONGELADOR DE 5.4 PIES CUBICOS. | 3 | Binario | Laboratorio | *EQUIPO MEDICO* | No. Req | Adq. | 19227 | No Req. | No Req. | Si Req. | No Req. | No Req. | No Req. | No Req. | Fundamental | Si Req. | 36 Meses | No Req. | 1712 Refrigeradores, para laboratorio | 0
21293 | Navojoa, Sonora | 21293 | 523.975.0019.00.01 | 53100862 | ANALIZADOR DE COMPOSICION CORPORAL PARA PACIENTES AMBULATORIOS. | 5 | Binario | Electrónica Médica | *EQUIPO MEDICO* | No. Req | Adq. | 21293 | No Req. | No Req. | Si Req. | No Req. | No Req. | No Req. | No Req. | Fundamental | Si Req. | 36 Meses | No Req. | No Req. | 0
11770 | Ensenada, Baja California | 11770 | 531.304.0056.02.01 | 53100815 | DINAMÓMETRO TIPO COLLINS | 2 | Binario | Medicina Física y Rehabilitación | *EQUIPO MEDICO* | No. Req | Adq. | 11770 | No Req. | No Req. | No Req. | No Req. | No Req. | No Req. | No Req. | No Req. | No Req. | 12 Meses | Si Req. |  | 0
19024 | Navojoa, Sonora | 19024 | 523.603.0394.00.01 | 51900191 | MARMITA DE VOLTEO, CAPACIDAD DE 225 LITROS (60 GALONES), A VAPOR. | 1 | Binario | Equipo de Cocina y Comedor | *EQUIPO DE COCINA Y COMEDOR* | Si Req. | Adq. | 19024 | Si Req. | No Req. | No Req. | Si Req. | No Req. | Si Req. | Si Req. | Fundamental | Si Req. | 36 Meses | No Req. | No Req. | 0
19026 | Navojoa, Sonora | 19026 | 523.603.0414.00.01 | 51900191 | MARMITA DE VOLTEO, CAPACIDAD DE 60 LITROS (16 GALONES), A VAPOR. | 2 | Binario | Equipo de Cocina y Comedor | *EQUIPO DE COCINA Y COMEDOR* | Si Req. | Adq. | 19026 | #N/A | #N/A | #N/A | #N/A | #N/A | #N/A | #N/A | #N/A | #N/A | #N/A | #N/A | #N/A | #N/A
16226 | Yucatán, Ticúl | 16226 | 564.002.0375.03.01 | 53100347 | PELOTA TIPO BOBATH | 5 | Binario | Medicina Física y Rehabilitación | *EQUIPO MEDICO* | No. Req | Adq. | 16226 | No Req. | No Req. | No Req. | No Req. | No Req. | No Req. | No Req. | No Req. | No Req. | 6 Meses | No Req. | 1551 Pelota para ejercicio y rehabilitación | 0
16226 | Chihuahua, Chihuahua | 16226 | 564.002.0375.03.01 | 53100347 | PELOTA TIPO BOBATH | 5 | Binario | Medicina Física y Rehabilitación | *EQUIPO MEDICO* | No. Req | Adq. | 16226 | No Req. | No Req. | No Req. | No Req. | No Req. | No Req. | No Req. | No Req. | No Req. | 6 Meses | No Req. | 1551 Pelota para ejercicio y rehabilitación | 0
16355 | Yucatán, Ticúl | 16355 | 531.157.0096.02.01 | 53100142 | CÁMARA CEFÁLICA NEONATAL | 4 | Binario | Mecánica y Fluidos | *EQUIPO MEDICO* | No. Req | Adq. | 16355 | No Req. | No Req. | No Req. | No Req. | No Req. | No Req. | No Req. | Fundamental | No Req. | 24 Meses | Si Req. |  | 0
16402 | Hidalgo, Tula | 16402 | 531.784.0204.03.01 | 25404627 | REANIMADOR DE ASISTENCIA VENTILATORIA (NEONATAL) | 1 | Binario | Mecánica y Fluidos | *EQUIPO MEDICO* | No. Req | Adq. | 16402 | No Req. | No Req. | No Req. | No Req. | No Req. | No Req. | No Req. | Fundamental | No Req. | 12 Meses | Si Req. |  | 0
16402 | Hidalgo, Tula | 16402 | 531.784.0204.03.01 | 25404627 | REANIMADOR DE ASISTENCIA VENTILATORIA (NEONATAL) | 1 | Binario | Mecánica y Fluidos | *EQUIPO MEDICO* | No. Req | Adq. | 16402 | No Req. | No Req. | No Req. | No Req. | No Req. | No Req. | No Req. | Fundamental | No Req. | 12 Meses | Si Req. |  | 0
16402 | Hidalgo, Tula | 16402 | 531.784.0204.03.01 | 25404627 | REANIMADOR DE ASISTENCIA VENTILATORIA (NEONATAL) | 1 | Binario | Mecánica y Fluidos | *EQUIPO MEDICO* | No. Req | Adq. | 16402 | No Req. | No Req. | No Req. | No Req. | No Req. | No Req. | No Req. | Fundamental | No Req. | 12 Meses | Si Req. |  | 0
11913 | Ensenada, Baja California | 11913 | 531.455.0053.12.01 | 27200013 | GUANTES DE PLOMO | 1 | Binario | Imagenología | *EQUIPO MEDICO* | No. Req | Adq. | 11913 | No Req. | No Req. | No Req. | No Req. | No Req. | No Req. | No Req. | Fundamental | No Req. | 36 Meses | Si Req. | 0 | 0
11743 | Tuxtla Gutierrez, Chiapas | 11743 | 531.248.0014.02.01 | 53100759 | CRONOMETRO DIGITAL | 2 | Binario | Laboratorio | *EQUIPO MEDICO* | No. Req | Adq. | 11743 | No Req. | No Req. | No Req. | No Req. | No Req. | No Req. | No Req. | No Req. | No Req. | 12 Meses | No Req. | 748 Cronómetros | 0
11743 | Tuxtla Gutierrez, Chiapas | 11743 | 531.248.0014.02.01 | 53100759 | CRONOMETRO DIGITAL | 2 | Binario | Laboratorio | *EQUIPO MEDICO* | No. Req | Adq. | 11743 | No Req. | No Req. | No Req. | No Req. | No Req. | No Req. | No Req. | No Req. | No Req. | 12 Meses | No Req. | 748 Cronómetros | 0
11743 | Tuxtla Gutierrez, Chiapas | 11743 | 531.248.0014.02.01 | 53100759 | CRONOMETRO DIGITAL | 2 | Binario | Laboratorio | *EQUIPO MEDICO* | No. Req | Adq. | 11743 | No Req. | No Req. | No Req. | No Req. | No Req. | No Req. | No Req. | No Req. | No Req. | 12 Meses | No Req. | 748 Cronómetros | 0
11743 | Tuxtla Gutierrez, Chiapas | 11743 | 531.248.0014.02.01 | 53100759 | CRONOMETRO DIGITAL | 2 | Binario | Laboratorio | *EQUIPO MEDICO* | No. Req | Adq. | 11743 | No Req. | No Req. | No Req. | No Req. | No Req. | No Req. | No Req. | No Req. | No Req. | 12 Meses | No Req. | 748 Cronómetros | 0
11743 | Tuxtla Gutierrez, Chiapas | 11743 | 531.248.0014.02.01 | 53100759 | CRONOMETRO DIGITAL | 2 | Binario | Laboratorio | *EQUIPO MEDICO* | No. Req | Adq. | 11743 | No Req. | No Req. | No Req. | No Req. | No Req. | No Req. | No Req. | No Req. | No Req. | 12 Meses | No Req. | 748 Cronómetros | 0
16356 | Yucatán, Ticúl | 16356 | 531.157.0096.02.01 | 53100142 | CÁMARA CEFÁLICA LACTANTE | 3 | Binario | Mecánica y Fluidos | *EQUIPO MEDICO* | No. Req | Adq. | 16356 | No Req. | No Req. | No Req. | No Req. | No Req. | No Req. | No Req. | Fundamental | No Req. | 24 Meses | Si Req. |  | 0
12286 | Tuxtla Gutierrez, Chiapas | 12286 | 533.604.0026.01.01 | 29500005 | MECHERO DE METAL INOXIDABLE CON QUEMADOR DE ALTA TEMPERATURA. | 3 | Binario | Laboratorio | *EQUIPO MEDICO* | No. Req | Adq. | 12286 | No Req. | No Req. | No Req. | No Req. | No Req. | No Req. | No Req. | No Req. | No Req. | 12 Meses | Si Req. |  | 0
16220 | Hidalgo, Tula | 16220 | 564.002.0219.01.01 | 53100006 | ANDADERA | 3 | Binario | Medicina Física y Rehabilitación | *EQUIPO MEDICO* | No. Req | Adq. | 16220 | No Req. | No Req. | No Req. | No Req. | No Req. | No Req. | No Req. | No Req. | No Req. | 6 Meses | No Req. | 128 Andadores | 0
11905 | Hidalgo, Tula | 11905 | 531.438.0014.01.01 | 53100409 | GAFAS PROTECTORAS PARA EVITAR CONTAMINACIÓN POR LÍQUIDOS CORPORALES | 1 | Binario | Quirófano | *EQUIPO MEDICO* | No. Req | Adq. | 11905 | No Req. | No Req. | No Req. | No Req. | No Req. | No Req. | No Req. | No Req. | No Req. | 6 Meses | No Req. | 1080 Gafas protectoras | 0
11905 | Hidalgo, Tula | 11905 | 531.438.0014.01.01 | 53100409 | GAFAS PROTECTORAS PARA EVITAR CONTAMINACIÓN POR LÍQUIDOS CORPORALES | 1 | Binario | Quirófano | *EQUIPO MEDICO* | No. Req | Adq. | 11905 | No Req. | No Req. | No Req. | No Req. | No Req. | No Req. | No Req. | No Req. | No Req. | 6 Meses | No Req. | 1080 Gafas protectoras | 0
12274 | Ensenada, Baja California | 12274 | 533.461.0028.01.01 | 29500005 | GRADILLA DE ALAMBRE PARA 90 TUBOS | 5 | Binario | Laboratorio | *EQUIPO MEDICO* | No. Req | Adq. | 12274 | No Req. | No Req. | No Req. | No Req. | No Req. | No Req. | No Req. | No Req. | No Req. | 6 Meses | No Req. | 1105 Gradilla | 0
12274 | Ensenada, Baja California | 12274 | 533.461.0028.01.01 | 29500005 | GRADILLA DE ALAMBRE PARA 90 TUBOS | 5 | Binario | Laboratorio | *EQUIPO MEDICO* | No. Req | Adq. | 12274 | No Req. | No Req. | No Req. | No Req. | No Req. | No Req. | No Req. | No Req. | No Req. | 6 Meses | No Req. | 1105 Gradilla | 0
16404 | Hidalgo, Tula | 16404 | 531.784.0204.03.01 | 25404627 | REANIMADOR DE ASISTENCIA VENTILATORIA (PEDIÁTRICO) | 1 | Binario | Mecánica y Fluidos | *EQUIPO MEDICO* | No. Req | Adq. | 16404 | No Req. | No Req. | No Req. | No Req. | No Req. | No Req. | No Req. | Fundamental | No Req. | 12 Meses | Si Req. |  | 0
16404 | Hidalgo, Tula | 16404 | 531.784.0204.03.01 | 25404627 | REANIMADOR DE ASISTENCIA VENTILATORIA (PEDIÁTRICO) | 1 | Binario | Mecánica y Fluidos | *EQUIPO MEDICO* | No. Req | Adq. | 16404 | No Req. | No Req. | No Req. | No Req. | No Req. | No Req. | No Req. | Fundamental | No Req. | 12 Meses | Si Req. |  | 0
11853 | Ensenada, Baja California | 11853 | 531.375.0126.03.01 | 53200152 | ESTETOSCOPIO DE CÁPSULA DOBLE | 2 | Binario | Mecánica y Fluidos | *EQUIPO MEDICO* | No. Req | Adq. | 11853 | No Req. | No Req. | No Req. | No Req. | No Req. | No Req. | No Req. | No Req. | No Req. | 12 Meses | Si Req. | 0 | 0
11853 | Ensenada, Baja California | 11853 | 531.375.0126.03.01 | 53200152 | ESTETOSCOPIO DE CÁPSULA DOBLE | 2 | Binario | Mecánica y Fluidos | *EQUIPO MEDICO* | No. Req | Adq. | 11853 | No Req. | No Req. | No Req. | No Req. | No Req. | No Req. | No Req. | No Req. | No Req. | 12 Meses | Si Req. | 0 | 0
11853 | Ensenada, Baja California | 11853 | 531.375.0126.03.01 | 53200152 | ESTETOSCOPIO DE CÁPSULA DOBLE | 2 | Binario | Mecánica y Fluidos | *EQUIPO MEDICO* | No. Req | Adq. | 11853 | No Req. | No Req. | No Req. | No Req. | No Req. | No Req. | No Req. | No Req. | No Req. | 12 Meses | Si Req. | 0 | 0
11853 | Ensenada, Baja California | 11853 | 531.375.0126.03.01 | 53200152 | ESTETOSCOPIO DE CÁPSULA DOBLE | 2 | Binario | Mecánica y Fluidos | *EQUIPO MEDICO* | No. Req | Adq. | 11853 | No Req. | No Req. | No Req. | No Req. | No Req. | No Req. | No Req. | No Req. | No Req. | 12 Meses | Si Req. | 0 | 0
11853 | Ensenada, Baja California | 11853 | 531.375.0126.03.01 | 53200152 | ESTETOSCOPIO DE CÁPSULA DOBLE | 2 | Binario | Mecánica y Fluidos | *EQUIPO MEDICO* | No. Req | Adq. | 11853 | No Req. | No Req. | No Req. | No Req. | No Req. | No Req. | No Req. | No Req. | No Req. | 12 Meses | Si Req. | 0 | 0
11853 | Ensenada, Baja California | 11853 | 531.375.0126.03.01 | 53200152 | ESTETOSCOPIO DE CÁPSULA DOBLE | 2 | Binario | Mecánica y Fluidos | *EQUIPO MEDICO* | No. Req | Adq. | 11853 | No Req. | No Req. | No Req. | No Req. | No Req. | No Req. | No Req. | No Req. | No Req. | 12 Meses | Si Req. | 0 | 0
11853 | Ensenada, Baja California | 11853 | 531.375.0126.03.01 | 53200152 | ESTETOSCOPIO DE CÁPSULA DOBLE | 2 | Binario | Mecánica y Fluidos | *EQUIPO MEDICO* | No. Req | Adq. | 11853 | No Req. | No Req. | No Req. | No Req. | No Req. | No Req. | No Req. | No Req. | No Req. | 12 Meses | Si Req. | 0 | 0
11853 | Ensenada, Baja California | 11853 | 531.375.0126.03.01 | 53200152 | ESTETOSCOPIO DE CÁPSULA DOBLE | 2 | Binario | Mecánica y Fluidos | *EQUIPO MEDICO* | No. Req | Adq. | 11853 | No Req. | No Req. | No Req. | No Req. | No Req. | No Req. | No Req. | No Req. | No Req. | 12 Meses | Si Req. | 0 | 0
11853 | Ensenada, Baja California | 11853 | 531.375.0126.03.01 | 53200152 | ESTETOSCOPIO DE CÁPSULA DOBLE | 2 | Binario | Mecánica y Fluidos | *EQUIPO MEDICO* | No. Req | Adq. | 11853 | No Req. | No Req. | No Req. | No Req. | No Req. | No Req. | No Req. | No Req. | No Req. | 12 Meses | Si Req. | 0 | 0
11853 | Ensenada, Baja California | 11853 | 531.375.0126.03.01 | 53200152 | ESTETOSCOPIO DE CÁPSULA DOBLE | 2 | Binario | Mecánica y Fluidos | *EQUIPO MEDICO* | No. Req | Adq. | 11853 | No Req. | No Req. | No Req. | No Req. | No Req. | No Req. | No Req. | No Req. | No Req. | 12 Meses | Si Req. | 0 | 0
11853 | Ensenada, Baja California | 11853 | 531.375.0126.03.01 | 53200152 | ESTETOSCOPIO DE CÁPSULA DOBLE | 2 | Binario | Mecánica y Fluidos | *EQUIPO MEDICO* | No. Req | Adq. | 11853 | No Req. | No Req. | No Req. | No Req. | No Req. | No Req. | No Req. | No Req. | No Req. | 12 Meses | Si Req. | 0 | 0
11853 | Ensenada, Baja California | 11853 | 531.375.0126.03.01 | 53200152 | ESTETOSCOPIO DE CÁPSULA DOBLE | 2 | Binario | Mecánica y Fluidos | *EQUIPO MEDICO* | No. Req | Adq. | 11853 | No Req. | No Req. | No Req. | No Req. | No Req. | No Req. | No Req. | No Req. | No Req. | 12 Meses | Si Req. | 0 | 0
11853 | Ensenada, Baja California | 11853 | 531.375.0126.03.01 | 53200152 | ESTETOSCOPIO DE CÁPSULA DOBLE | 2 | Binario | Mecánica y Fluidos | *EQUIPO MEDICO* | No. Req | Adq. | 11853 | No Req. | No Req. | No Req. | No Req. | No Req. | No Req. | No Req. | No Req. | No Req. | 12 Meses | Si Req. | 0 | 0
11853 | Ensenada, Baja California | 11853 | 531.375.0126.03.01 | 53200152 | ESTETOSCOPIO DE CÁPSULA DOBLE | 2 | Binario | Mecánica y Fluidos | *EQUIPO MEDICO* | No. Req | Adq. | 11853 | No Req. | No Req. | No Req. | No Req. | No Req. | No Req. | No Req. | No Req. | No Req. | 12 Meses | Si Req. | 0 | 0
11853 | Ensenada, Baja California | 11853 | 531.375.0126.03.01 | 53200152 | ESTETOSCOPIO DE CÁPSULA DOBLE | 2 | Binario | Mecánica y Fluidos | *EQUIPO MEDICO* | No. Req | Adq. | 11853 | No Req. | No Req. | No Req. | No Req. | No Req. | No Req. | No Req. | No Req. | No Req. | 12 Meses | Si Req. | 0 | 0
11853 | Ensenada, Baja California | 11853 | 531.375.0126.03.01 | 53200152 | ESTETOSCOPIO DE CÁPSULA DOBLE | 2 | Binario | Mecánica y Fluidos | *EQUIPO MEDICO* | No. Req | Adq. | 11853 | No Req. | No Req. | No Req. | No Req. | No Req. | No Req. | No Req. | No Req. | No Req. | 12 Meses | Si Req. | 0 | 0
11853 | Ensenada, Baja California | 11853 | 531.375.0126.03.01 | 53200152 | ESTETOSCOPIO DE CÁPSULA DOBLE | 2 | Binario | Mecánica y Fluidos | *EQUIPO MEDICO* | No. Req | Adq. | 11853 | No Req. | No Req. | No Req. | No Req. | No Req. | No Req. | No Req. | No Req. | No Req. | 12 Meses | Si Req. | 0 | 0
11853 | Tuxtla Gutierrez, Chiapas | 11853 | 531.375.0126.03.01 | 53200152 | ESTETOSCOPIO DE CÁPSULA DOBLE | 1 | Binario | Mecánica y Fluidos | *EQUIPO MEDICO* | No. Req | Adq. | 11853 | No Req. | No Req. | No Req. | No Req. | No Req. | No Req. | No Req. | No Req. | No Req. | 12 Meses | Si Req. | 0 | 0
11853 | Tuxtla Gutierrez, Chiapas | 11853 | 531.375.0126.03.01 | 53200152 | ESTETOSCOPIO DE CÁPSULA DOBLE | 1 | Binario | Mecánica y Fluidos | *EQUIPO MEDICO* | No. Req | Adq. | 11853 | No Req. | No Req. | No Req. | No Req. | No Req. | No Req. | No Req. | No Req. | No Req. | 12 Meses | Si Req. | 0 | 0
11853 | Tuxtla Gutierrez, Chiapas | 11853 | 531.375.0126.03.01 | 53200152 | ESTETOSCOPIO DE CÁPSULA DOBLE | 1 | Binario | Mecánica y Fluidos | *EQUIPO MEDICO* | No. Req | Adq. | 11853 | No Req. | No Req. | No Req. | No Req. | No Req. | No Req. | No Req. | No Req. | No Req. | 12 Meses | Si Req. | 0 | 0
11853 | Tuxtla Gutierrez, Chiapas | 11853 | 531.375.0126.03.01 | 53200152 | ESTETOSCOPIO DE CÁPSULA DOBLE | 1 | Binario | Mecánica y Fluidos | *EQUIPO MEDICO* | No. Req | Adq. | 11853 | No Req. | No Req. | No Req. | No Req. | No Req. | No Req. | No Req. | No Req. | No Req. | 12 Meses | Si Req. | 0 | 0
11853 | Tuxtla Gutierrez, Chiapas | 11853 | 531.375.0126.03.01 | 53200152 | ESTETOSCOPIO DE CÁPSULA DOBLE | 1 | Binario | Mecánica y Fluidos | *EQUIPO MEDICO* | No. Req | Adq. | 11853 | No Req. | No Req. | No Req. | No Req. | No Req. | No Req. | No Req. | No Req. | No Req. | 12 Meses | Si Req. | 0 | 0
11853 | Tuxtla Gutierrez, Chiapas | 11853 | 531.375.0126.03.01 | 53200152 | ESTETOSCOPIO DE CÁPSULA DOBLE | 1 | Binario | Mecánica y Fluidos | *EQUIPO MEDICO* | No. Req | Adq. | 11853 | No Req. | No Req. | No Req. | No Req. | No Req. | No Req. | No Req. | No Req. | No Req. | 12 Meses | Si Req. | 0 | 0
11853 | Tuxtla Gutierrez, Chiapas | 11853 | 531.375.0126.03.01 | 53200152 | ESTETOSCOPIO DE CÁPSULA DOBLE | 1 | Binario | Mecánica y Fluidos | *EQUIPO MEDICO* | No. Req | Adq. | 11853 | No Req. | No Req. | No Req. | No Req. | No Req. | No Req. | No Req. | No Req. | No Req. | 12 Meses | Si Req. | 0 | 0
11853 | Tuxtla Gutierrez, Chiapas | 11853 | 531.375.0126.03.01 | 53200152 | ESTETOSCOPIO DE CÁPSULA DOBLE | 1 | Binario | Mecánica y Fluidos | *EQUIPO MEDICO* | No. Req | Adq. | 11853 | No Req. | No Req. | No Req. | No Req. | No Req. | No Req. | No Req. | No Req. | No Req. | 12 Meses | Si Req. | 0 | 0
11853 | Tuxtla Gutierrez, Chiapas | 11853 | 531.375.0126.03.01 | 53200152 | ESTETOSCOPIO DE CÁPSULA DOBLE | 1 | Binario | Mecánica y Fluidos | *EQUIPO MEDICO* | No. Req | Adq. | 11853 | No Req. | No Req. | No Req. | No Req. | No Req. | No Req. | No Req. | No Req. | No Req. | 12 Meses | Si Req. | 0 | 0
11853 | Tuxtla Gutierrez, Chiapas | 11853 | 531.375.0126.03.01 | 53200152 | ESTETOSCOPIO DE CÁPSULA DOBLE | 1 | Binario | Mecánica y Fluidos | *EQUIPO MEDICO* | No. Req | Adq. | 11853 | No Req. | No Req. | No Req. | No Req. | No Req. | No Req. | No Req. | No Req. | No Req. | 12 Meses | Si Req. | 0 | 0
11853 | Tuxtla Gutierrez, Chiapas | 11853 | 531.375.0126.03.01 | 53200152 | ESTETOSCOPIO DE CÁPSULA DOBLE | 1 | Binario | Mecánica y Fluidos | *EQUIPO MEDICO* | No. Req | Adq. | 11853 | No Req. | No Req. | No Req. | No Req. | No Req. | No Req. | No Req. | No Req. | No Req. | 12 Meses | Si Req. | 0 | 0
11853 | Tuxtla Gutierrez, Chiapas | 11853 | 531.375.0126.03.01 | 53200152 | ESTETOSCOPIO DE CÁPSULA DOBLE | 1 | Binario | Mecánica y Fluidos | *EQUIPO MEDICO* | No. Req | Adq. | 11853 | No Req. | No Req. | No Req. | No Req. | No Req. | No Req. | No Req. | No Req. | No Req. | 12 Meses | Si Req. | 0 | 0
11853 | Tuxtla Gutierrez, Chiapas | 11853 | 531.375.0126.03.01 | 53200152 | ESTETOSCOPIO DE CÁPSULA DOBLE | 1 | Binario | Mecánica y Fluidos | *EQUIPO MEDICO* | No. Req | Adq. | 11853 | No Req. | No Req. | No Req. | No Req. | No Req. | No Req. | No Req. | No Req. | No Req. | 12 Meses | Si Req. | 0 | 0
11853 | Tuxtla Gutierrez, Chiapas | 11853 | 531.375.0126.03.01 | 53200152 | ESTETOSCOPIO DE CÁPSULA DOBLE | 1 | Binario | Mecánica y Fluidos | *EQUIPO MEDICO* | No. Req | Adq. | 11853 | No Req. | No Req. | No Req. | No Req. | No Req. | No Req. | No Req. | No Req. | No Req. | 12 Meses | Si Req. | 0 | 0
11853 | Tuxtla Gutierrez, Chiapas | 11853 | 531.375.0126.03.01 | 53200152 | ESTETOSCOPIO DE CÁPSULA DOBLE | 1 | Binario | Mecánica y Fluidos | *EQUIPO MEDICO* | No. Req | Adq. | 11853 | No Req. | No Req. | No Req. | No Req. | No Req. | No Req. | No Req. | No Req. | No Req. | 12 Meses | Si Req. | 0 | 0
11853 | Tuxtla Gutierrez, Chiapas | 11853 | 531.375.0126.03.01 | 53200152 | ESTETOSCOPIO DE CÁPSULA DOBLE | 1 | Binario | Mecánica y Fluidos | *EQUIPO MEDICO* | No. Req | Adq. | 11853 | No Req. | No Req. | No Req. | No Req. | No Req. | No Req. | No Req. | No Req. | No Req. | 12 Meses | Si Req. | 0 | 0
11853 | Tuxtla Gutierrez, Chiapas | 11853 | 531.375.0126.03.01 | 53200152 | ESTETOSCOPIO DE CÁPSULA DOBLE | 1 | Binario | Mecánica y Fluidos | *EQUIPO MEDICO* | No. Req | Adq. | 11853 | No Req. | No Req. | No Req. | No Req. | No Req. | No Req. | No Req. | No Req. | No Req. | 12 Meses | Si Req. | 0 | 0
11853 | Tuxtla Gutierrez, Chiapas | 11853 | 531.375.0126.03.01 | 53200152 | ESTETOSCOPIO DE CÁPSULA DOBLE | 1 | Binario | Mecánica y Fluidos | *EQUIPO MEDICO* | No. Req | Adq. | 11853 | No Req. | No Req. | No Req. | No Req. | No Req. | No Req. | No Req. | No Req. | No Req. | 12 Meses | Si Req. | 0 | 0
11853 | Tuxtla Gutierrez, Chiapas | 11853 | 531.375.0126.03.01 | 53200152 | ESTETOSCOPIO DE CÁPSULA DOBLE | 1 | Binario | Mecánica y Fluidos | *EQUIPO MEDICO* | No. Req | Adq. | 11853 | No Req. | No Req. | No Req. | No Req. | No Req. | No Req. | No Req. | No Req. | No Req. | 12 Meses | Si Req. | 0 | 0
11853 | Tuxtla Gutierrez, Chiapas | 11853 | 531.375.0126.03.01 | 53200152 | ESTETOSCOPIO DE CÁPSULA DOBLE | 1 | Binario | Mecánica y Fluidos | *EQUIPO MEDICO* | No. Req | Adq. | 11853 | No Req. | No Req. | No Req. | No Req. | No Req. | No Req. | No Req. | No Req. | No Req. | 12 Meses | Si Req. | 0 | 0
11853 | Tuxtla Gutierrez, Chiapas | 11853 | 531.375.0126.03.01 | 53200152 | ESTETOSCOPIO DE CÁPSULA DOBLE | 1 | Binario | Mecánica y Fluidos | *EQUIPO MEDICO* | No. Req | Adq. | 11853 | No Req. | No Req. | No Req. | No Req. | No Req. | No Req. | No Req. | No Req. | No Req. | 12 Meses | Si Req. | 0 | 0
11853 | Tuxtla Gutierrez, Chiapas | 11853 | 531.375.0126.03.01 | 53200152 | ESTETOSCOPIO DE CÁPSULA DOBLE | 1 | Binario | Mecánica y Fluidos | *EQUIPO MEDICO* | No. Req | Adq. | 11853 | No Req. | No Req. | No Req. | No Req. | No Req. | No Req. | No Req. | No Req. | No Req. | 12 Meses | Si Req. | 0 | 0
11853 | Tuxtla Gutierrez, Chiapas | 11853 | 531.375.0126.03.01 | 53200152 | ESTETOSCOPIO DE CÁPSULA DOBLE | 1 | Binario | Mecánica y Fluidos | *EQUIPO MEDICO* | No. Req | Adq. | 11853 | No Req. | No Req. | No Req. | No Req. | No Req. | No Req. | No Req. | No Req. | No Req. | 12 Meses | Si Req. | 0 | 0
11853 | Tuxtla Gutierrez, Chiapas | 11853 | 531.375.0126.03.01 | 53200152 | ESTETOSCOPIO DE CÁPSULA DOBLE | 1 | Binario | Mecánica y Fluidos | *EQUIPO MEDICO* | No. Req | Adq. | 11853 | No Req. | No Req. | No Req. | No Req. | No Req. | No Req. | No Req. | No Req. | No Req. | 12 Meses | Si Req. | 0 | 0
11853 | Tuxtla Gutierrez, Chiapas | 11853 | 531.375.0126.03.01 | 53200152 | ESTETOSCOPIO DE CÁPSULA DOBLE | 1 | Binario | Mecánica y Fluidos | *EQUIPO MEDICO* | No. Req | Adq. | 11853 | No Req. | No Req. | No Req. | No Req. | No Req. | No Req. | No Req. | No Req. | No Req. | 12 Meses | Si Req. | 0 | 0
11853 | Tuxtla Gutierrez, Chiapas | 11853 | 531.375.0126.03.01 | 53200152 | ESTETOSCOPIO DE CÁPSULA DOBLE | 1 | Binario | Mecánica y Fluidos | *EQUIPO MEDICO* | No. Req | Adq. | 11853 | No Req. | No Req. | No Req. | No Req. | No Req. | No Req. | No Req. | No Req. | No Req. | 12 Meses | Si Req. | 0 | 0
11853 | Tuxtla Gutierrez, Chiapas | 11853 | 531.375.0126.03.01 | 53200152 | ESTETOSCOPIO DE CÁPSULA DOBLE | 1 | Binario | Mecánica y Fluidos | *EQUIPO MEDICO* | No. Req | Adq. | 11853 | No Req. | No Req. | No Req. | No Req. | No Req. | No Req. | No Req. | No Req. | No Req. | 12 Meses | Si Req. | 0 | 0
11853 | Tuxtla Gutierrez, Chiapas | 11853 | 531.375.0126.03.01 | 53200152 | ESTETOSCOPIO DE CÁPSULA DOBLE | 1 | Binario | Mecánica y Fluidos | *EQUIPO MEDICO* | No. Req | Adq. | 11853 | No Req. | No Req. | No Req. | No Req. | No Req. | No Req. | No Req. | No Req. | No Req. | 12 Meses | Si Req. | 0 | 0
11853 | Tuxtla Gutierrez, Chiapas | 11853 | 531.375.0126.03.01 | 53200152 | ESTETOSCOPIO DE CÁPSULA DOBLE | 1 | Binario | Mecánica y Fluidos | *EQUIPO MEDICO* | No. Req | Adq. | 11853 | No Req. | No Req. | No Req. | No Req. | No Req. | No Req. | No Req. | No Req. | No Req. | 12 Meses | Si Req. | 0 | 0
11853 | Tuxtla Gutierrez, Chiapas | 11853 | 531.375.0126.03.01 | 53200152 | ESTETOSCOPIO DE CÁPSULA DOBLE | 1 | Binario | Mecánica y Fluidos | *EQUIPO MEDICO* | No. Req | Adq. | 11853 | No Req. | No Req. | No Req. | No Req. | No Req. | No Req. | No Req. | No Req. | No Req. | 12 Meses | Si Req. | 0 | 0
11853 | Tuxtla Gutierrez, Chiapas | 11853 | 531.375.0126.03.01 | 53200152 | ESTETOSCOPIO DE CÁPSULA DOBLE | 1 | Binario | Mecánica y Fluidos | *EQUIPO MEDICO* | No. Req | Adq. | 11853 | No Req. | No Req. | No Req. | No Req. | No Req. | No Req. | No Req. | No Req. | No Req. | 12 Meses | Si Req. | 0 | 0
11853 | Tuxtla Gutierrez, Chiapas | 11853 | 531.375.0126.03.01 | 53200152 | ESTETOSCOPIO DE CÁPSULA DOBLE | 1 | Binario | Mecánica y Fluidos | *EQUIPO MEDICO* | No. Req | Adq. | 11853 | No Req. | No Req. | No Req. | No Req. | No Req. | No Req. | No Req. | No Req. | No Req. | 12 Meses | Si Req. | 0 | 0
11853 | Tuxtla Gutierrez, Chiapas | 11853 | 531.375.0126.03.01 | 53200152 | ESTETOSCOPIO DE CÁPSULA DOBLE | 1 | Binario | Mecánica y Fluidos | *EQUIPO MEDICO* | No. Req | Adq. | 11853 | No Req. | No Req. | No Req. | No Req. | No Req. | No Req. | No Req. | No Req. | No Req. | 12 Meses | Si Req. | 0 | 0
11853 | Tuxtla Gutierrez, Chiapas | 11853 | 531.375.0126.03.01 | 53200152 | ESTETOSCOPIO DE CÁPSULA DOBLE | 1 | Binario | Mecánica y Fluidos | *EQUIPO MEDICO* | No. Req | Adq. | 11853 | No Req. | No Req. | No Req. | No Req. | No Req. | No Req. | No Req. | No Req. | No Req. | 12 Meses | Si Req. | 0 | 0
11853 | Tuxtla Gutierrez, Chiapas | 11853 | 531.375.0126.03.01 | 53200152 | ESTETOSCOPIO DE CÁPSULA DOBLE | 1 | Binario | Mecánica y Fluidos | *EQUIPO MEDICO* | No. Req | Adq. | 11853 | No Req. | No Req. | No Req. | No Req. | No Req. | No Req. | No Req. | No Req. | No Req. | 12 Meses | Si Req. | 0 | 0
11853 | Tuxtla Gutierrez, Chiapas | 11853 | 531.375.0126.03.01 | 53200152 | ESTETOSCOPIO DE CÁPSULA DOBLE | 1 | Binario | Mecánica y Fluidos | *EQUIPO MEDICO* | No. Req | Adq. | 11853 | No Req. | No Req. | No Req. | No Req. | No Req. | No Req. | No Req. | No Req. | No Req. | 12 Meses | Si Req. | 0 | 0
11853 | Tuxtla Gutierrez, Chiapas | 11853 | 531.375.0126.03.01 | 53200152 | ESTETOSCOPIO DE CÁPSULA DOBLE | 1 | Binario | Mecánica y Fluidos | *EQUIPO MEDICO* | No. Req | Adq. | 11853 | No Req. | No Req. | No Req. | No Req. | No Req. | No Req. | No Req. | No Req. | No Req. | 12 Meses | Si Req. | 0 | 0
11853 | Tuxtla Gutierrez, Chiapas | 11853 | 531.375.0126.03.01 | 53200152 | ESTETOSCOPIO DE CÁPSULA DOBLE | 1 | Binario | Mecánica y Fluidos | *EQUIPO MEDICO* | No. Req | Adq. | 11853 | No Req. | No Req. | No Req. | No Req. | No Req. | No Req. | No Req. | No Req. | No Req. | 12 Meses | Si Req. | 0 | 0
11853 | Tuxtla Gutierrez, Chiapas | 11853 | 531.375.0126.03.01 | 53200152 | ESTETOSCOPIO DE CÁPSULA DOBLE | 1 | Binario | Mecánica y Fluidos | *EQUIPO MEDICO* | No. Req | Adq. | 11853 | No Req. | No Req. | No Req. | No Req. | No Req. | No Req. | No Req. | No Req. | No Req. | 12 Meses | Si Req. | 0 | 0
11853 | Tuxtla Gutierrez, Chiapas | 11853 | 531.375.0126.03.01 | 53200152 | ESTETOSCOPIO DE CÁPSULA DOBLE | 1 | Binario | Mecánica y Fluidos | *EQUIPO MEDICO* | No. Req | Adq. | 11853 | No Req. | No Req. | No Req. | No Req. | No Req. | No Req. | No Req. | No Req. | No Req. | 12 Meses | Si Req. | 0 | 0
11853 | Tuxtla Gutierrez, Chiapas | 11853 | 531.375.0126.03.01 | 53200152 | ESTETOSCOPIO DE CÁPSULA DOBLE | 1 | Binario | Mecánica y Fluidos | *EQUIPO MEDICO* | No. Req | Adq. | 11853 | No Req. | No Req. | No Req. | No Req. | No Req. | No Req. | No Req. | No Req. | No Req. | 12 Meses | Si Req. | 0 | 0
11853 | Tuxtla Gutierrez, Chiapas | 11853 | 531.375.0126.03.01 | 53200152 | ESTETOSCOPIO DE CÁPSULA DOBLE | 1 | Binario | Mecánica y Fluidos | *EQUIPO MEDICO* | No. Req | Adq. | 11853 | No Req. | No Req. | No Req. | No Req. | No Req. | No Req. | No Req. | No Req. | No Req. | 12 Meses | Si Req. | 0 | 0
11853 | Tuxtla Gutierrez, Chiapas | 11853 | 531.375.0126.03.01 | 53200152 | ESTETOSCOPIO DE CÁPSULA DOBLE | 1 | Binario | Mecánica y Fluidos | *EQUIPO MEDICO* | No. Req | Adq. | 11853 | No Req. | No Req. | No Req. | No Req. | No Req. | No Req. | No Req. | No Req. | No Req. | 12 Meses | Si Req. | 0 | 0
11853 | Tuxtla Gutierrez, Chiapas | 11853 | 531.375.0126.03.01 | 53200152 | ESTETOSCOPIO DE CÁPSULA DOBLE | 1 | Binario | Mecánica y Fluidos | *EQUIPO MEDICO* | No. Req | Adq. | 11853 | No Req. | No Req. | No Req. | No Req. | No Req. | No Req. | No Req. | No Req. | No Req. | 12 Meses | Si Req. | 0 | 0
11853 | Tuxtla Gutierrez, Chiapas | 11853 | 531.375.0126.03.01 | 53200152 | ESTETOSCOPIO DE CÁPSULA DOBLE | 1 | Binario | Mecánica y Fluidos | *EQUIPO MEDICO* | No. Req | Adq. | 11853 | No Req. | No Req. | No Req. | No Req. | No Req. | No Req. | No Req. | No Req. | No Req. | 12 Meses | Si Req. | 0 | 0
11740 | Ensenada, Baja California | 11740 | 531.234.0010.02.01 | 25400579 | COLLARÍN DE PLOMO | 2 | Binario | Imagenología | *EQUIPO MEDICO* | No. Req | Adq. | 11740 | No Req. | No Req. | No Req. | No Req. | No Req. | No Req. | No Req. | Fundamental | No Req. | 36 Meses | No Req. | 1633 Protección, contra radiofrecuencias | 0
11905 | Ensenada, Baja California | 11905 | 531.438.0014.01.01 | 53100409 | GAFAS PROTECTORAS PARA EVITAR CONTAMINACIÓN POR LÍQUIDOS CORPORALES | 1 | Binario | Quirófano | *EQUIPO MEDICO* | No. Req | Adq. | 11905 | No Req. | No Req. | No Req. | No Req. | No Req. | No Req. | No Req. | No Req. | No Req. | 6 Meses | No Req. | 1080 Gafas protectoras | 0
11743 | Hidalgo, Tula | 11743 | 531.248.0014.02.01 | 53100759 | CRONOMETRO DIGITAL | 2 | Binario | Laboratorio | *EQUIPO MEDICO* | No. Req | Adq. | 11743 | No Req. | No Req. | No Req. | No Req. | No Req. | No Req. | No Req. | No Req. | No Req. | 12 Meses | No Req. | 748 Cronómetros | 0
11743 | Hidalgo, Tula | 11743 | 531.248.0014.02.01 | 53100759 | CRONOMETRO DIGITAL | 2 | Binario | Laboratorio | *EQUIPO MEDICO* | No. Req | Adq. | 11743 | No Req. | No Req. | No Req. | No Req. | No Req. | No Req. | No Req. | No Req. | No Req. | 12 Meses | No Req. | 748 Cronómetros | 0
11743 | Hidalgo, Tula | 11743 | 531.248.0014.02.01 | 53100759 | CRONOMETRO DIGITAL | 2 | Binario | Laboratorio | *EQUIPO MEDICO* | No. Req | Adq. | 11743 | No Req. | No Req. | No Req. | No Req. | No Req. | No Req. | No Req. | No Req. | No Req. | 12 Meses | No Req. | 748 Cronómetros | 0
11594 | Navojoa, Sonora | 11594 | 513.621.2429.01.01 | 53100235 | MESA UNIVERSAL PARA EXPLORACIÓN | 49 | Binario | Quirófano | *EQUIPO MEDICO* | No. Req | Adq. | 11594 | No Req. | No Req. | No Req. | No Req. | No Req. | No Req. | No Req. | Fundamental | Si Req. | 36 Meses | No Req. | 1369 Mesa de exploración universal | 0
11655 | Navojoa, Sonora | 11655 | 531.110.0175.02.01 | 51900034 | BASCULA ELECTRÓNICA CON ESTADIMETRO | 11 | Binario | Electrónica Médica | *EQUIPO MEDICO* | No. Req | Adq. | 11655 | No Req. | No Req. | Si Req. | No Req. | No Req. | No Req. | No Req. | Fundamental | Si Req. | 36 Meses | No Req. | 239 Báscula con estadímetro; este listado ampara básculas mecánicas no electrónicas | 0
11656 | Navojoa, Sonora | 11656 | 531.110.0209.02.01 | 51900034 | BÁSCULA ELECTRÓNICA | 9 | Binario | Electrónica Médica | *EQUIPO MEDICO* | No. Req | Adq. | 11656 | No Req. | No Req. | Si Req. | No Req. | No Req. | No Req. | No Req. | Fundamental | Si Req. | 36 Meses | No Req. | 240 Básculas ; este listado ampara básculas mecánicas no electrónicas | 0
11739 | Navojoa, Sonora | 11739 | 531.231.0161.03.01 | 53100186 | INCUBADORA PARA CONTROLES BIOLÓGICOS DE LA ESTERILIZACIÓN CON VAPOR | 4 | Binario | Quirófano | *EQUIPO MEDICO* | No. Req | Adq. | 11739 | No Req. | No Req. | Si Req. | No Req. | No Req. | No Req. | No Req. | Fundamental | No Req. | 12 Meses | No Req. | 1165 Incubadora bacteriológica | 0
11762 | Navojoa, Sonora | 11762 | 531.292.0019.02.01 | 53100584 | FONODETECTOR PORTÁTIL DE LATIDOS FETALES | 9 | Binario | Electrónica Médica | *EQUIPO MEDICO* | No. Req | Adq. | 11762 | No Req. | No Req. | Si Req. | No Req. | No Req. | No Req. | No Req. | Fundamental | Si Req. | 36 Meses | Si Req. |  | 0
11764 | Navojoa, Sonora | 11764 | 531.292.0258.01.01 | 53100888 | CARDIOTOCOGRAFO. | 8 | Binario | Electrónica Médica | *EQUIPO MEDICO* | No. Req | Adq. | 11764 | No Req. | No Req. | Si Req. | No Req. | No Req. | No Req. | No Req. | Fundamental | Si Req. | 36 Meses | Si Req. |  | 0
11790 | Navojoa, Sonora | 11790 | 531.328.0116.02.01 | 53100328 | UNIDAD DE ELECTROCIRUGÍA | 2 | Binario | Quirófano | *EQUIPO MEDICO* | No. Req | Adq. | 11790 | No Req. | No Req. | Si Req. | No Req. | No Req. | No Req. | No Req. | Fundamental | Si Req. | 36 Meses | Si Req. |  | 0
11857 | Navojoa, Sonora | 11857 | 531.380.0087.01.01 | 53100400 | ELECTRONISTAGMOGRAFO (ESTIMULO OIDO INTERNO). | 1 | Binario | Electrónica Médica | *EQUIPO MEDICO* | No. Req | Adq. | 11857 | Si Req. | No Req. | Si Req. | No Req. | No Req. | No Req. | No Req. | Intermedia | Si Req. | 36 Meses | Si Req. |  | 0
11983 | Navojoa, Sonora | 11983 | 531.572.0309.02.01 | 53100213 | LAVADORA DESCONTAMINADORA | 7 | Binario | Quirófano | *EQUIPO MEDICO* | Si Req. | Adq. | 11983 | No Req. | No Req. | Si Req. | Si Req. | No Req. | No Req. | Si Req. | Intermedia | Si Req. | 36 Meses | No Req. | 2177 Unidades lavadoras/desinfectadora con accesorios, para instrumental médico | 0
12010 | Navojoa, Sonora | 12010 | 531.609.0033.12.01 | 25400320 | MARCAPASO CARDIACO TEMPORAL BIPOLAR. | 4 | Binario | Electrónica Médica | *EQUIPO MEDICO* | No. Req | Adq. | 12010 | No Req. | No Req. | Si Req. | No Req. | No Req. | No Req. | No Req. | Intermedia | Si Req. | 36 Meses | Si Req. |  | 0
12071 | Navojoa, Sonora | 12071 | 531.667.0065.01.01 | 53100675 | OXIMETRO DE PULSO PORTATIL | 4 | Binario | Electrónica Médica | *EQUIPO MEDICO* | No. Req | Adq. | 12071 | No Req. | No Req. | Si Req. | No Req. | No Req. | No Req. | No Req. | Fundamental | Si Req. | 36 Meses | Si Req. |  | 0
12268 | Navojoa, Sonora | 12268 | 533.424.0024.02.01 | 53100347 | FLEXO EXTENSOR DE MUÑECA | 5 | Binario | Medicina Física y Rehabilitación | *EQUIPO MEDICO* | No. Req | Adq. | 12268 | No Req. | No Req. | Si Req. | No Req. | No Req. | No Req. | No Req. | Fundamental | Si Req. | 12 Meses | Si Req. |  | 0
12311 | Navojoa, Sonora | 12311 | 533.786.0034.03.01 | 53100287 | REFRIGERADOR PARA VACUNAS | 11 | Binario | Laboratorio | *EQUIPO MEDICO* | No. Req | Adq. | 12311 | No Req. | No Req. | Si Req. | No Req. | No Req. | No Req. | No Req. | Fundamental | Si Req. | 36 Meses | No Req. | 1704 Refrigeradores, biológicos | 0
12286 | Ensenada, Baja California | 12286 | 533.604.0026.01.01 | 29500005 | MECHERO DE METAL INOXIDABLE CON QUEMADOR DE ALTA TEMPERATURA. | 3 | Binario | Laboratorio | *EQUIPO MEDICO* | No. Req | Adq. | 12286 | No Req. | No Req. | No Req. | No Req. | No Req. | No Req. | No Req. | No Req. | No Req. | 12 Meses | Si Req. |  | 0
16256 | Navojoa, Sonora | 16256 | 564.002.0888.02.01 | 52200022 | SIMULADOR DE ESCALERA | 1 | Binario | Medicina Física y Rehabilitación | *EQUIPO MEDICO* | No. Req | Adq. | 16256 | No Req. | No Req. | No Req. | No Req. | No Req. | No Req. | No Req. | No Req. | No Req. | 12 Meses | No Req. | 936 Escalera para ejercicios | 0
16262 | Navojoa, Sonora | 16262 | 564.002.0946.02.01 | 53100347 | EQUIPO PARA FORTALECIMIENTO DE EXTREMIDADES SUPERIORES E INFERIORES | 1 | Binario | Medicina Física y Rehabilitación | *EQUIPO MEDICO* | No. Req | Adq. | 16262 | Si Req. | No Req. | Si Req. | No Req. | No Req. | No Req. | No Req. | Intermedia | Si Req. | 24 Meses | No Req. | 1815 Sillas, para rehabilitación | 0
20209 | Navojoa, Sonora | 20209 | 513.164.3399.00.01 | 53100067 | CAMA CLÍNICA MULTIPLES POSICIONES PARA PACIENTE PEDIÁTRICO | 10 | Binario | Camas y camillas | *EQUIPO MEDICO* | No. Req | Adq. | 20209 | No Req. | No Req. | No Req. | No Req. | No Req. | No Req. | No Req. | No Req. | No Req. | 36 Meses | No Req. | 398 Camas fijas, con barandas, para pediatría | 0
20211 | Navojoa, Sonora | 20211 | 513.173.0402.00.01 | 53100075 | CAMILLA MOVIL PARA TRASLADO DE PACIENTES | 29 | Binario | Camas y camillas | *EQUIPO MEDICO* | No. Req | Adq. | 20211 | No Req. | No Req. | No Req. | No Req. | No Req. | No Req. | No Req. | No Req. | Si Req. | 36 Meses | No Req. | 410 Camillas | 0
12030 | Navojoa, Sonora | 12030 | 531.616.0463.01.01 | 53100230 | MESA PARA AUTOPSIAS CON PREPARACIÓN PARA TRITURADO, DE ACERO INOXIDABLE | 1 | Binario | Laboratorio | *EQUIPO MEDICO* | Si Req. | Adq. | 12030 | No Req. | No Req. | Si Req. | Si Req. | No Req. | No Req. | Si Req. | No Req. | Si Req. | 36 Meses | No Req. | 1382 Mesas, para autopsia/disección | 0
12096 | Navojoa, Sonora | 12096 | 531.773.0207.01.01 | 53100286 | REFRIGERADOR PARA CADAVERES. | 1 | Binario | Laboratorio | *EQUIPO MEDICO* | No. Req | Adq. | 12096 | Si Req. | No Req. | Si Req. | No Req. | No Req. | No Req. | No Req. | Fundamental | Si Req. | 36 Meses | No Req. | 1713 Refrigeradores, para morgue | 0
12097 | Navojoa, Sonora | 12097 | 531.773.0322.01.01 | 53100287 | REFRIGERADOR PARA REACTIVOS Y PRODUCTOS BIOLÓGICOS | 3 | Binario | Laboratorio | *EQUIPO MEDICO* | No. Req | Adq. | 12097 | No Req. | No Req. | Si Req. | No Req. | No Req. | No Req. | No Req. | Fundamental | Si Req. | 36 Meses | No Req. | 1712 Refrigeradores, para laboratorio | 0
12229 | Navojoa, Sonora | 12229 | 533.159.0132.01.01 | 53100070 | CAMPANA DE FLUJO LAMINAR VERTICAL | 2 | Binario | Laboratorio | *EQUIPO MEDICO* | No. Req | Adq. | 12229 | No Req. | No Req. | Si Req. | No Req. | No Req. | No Req. | No Req. | Fundamental | Si Req. | 36 Meses | No Req. | 319 Cabina de seguridad biológica | 0
12233 | Navojoa, Sonora | 12233 | 533.224.0133.02.01 | 53100379 | CENTRÍFUGA AUTOMATIZADA PARA LAVADO DE CÉLULAS | 1 | Binario | Laboratorio | *EQUIPO MEDICO* | No. Req | Adq. | 12233 | No Req. | No Req. | Si Req. | No Req. | No Req. | No Req. | No Req. | Fundamental | Si Req. | 36 Meses | No Req. | 497 Centrífuga para uso clínico y sus componentes | 0
12233 | Navojoa, Sonora | 12233 | 533.224.0133.02.01 | 53100379 | CENTRÍFUGA AUTOMATIZADA PARA LAVADO DE CÉLULAS | 1 | Binario | Laboratorio | *EQUIPO MEDICO* | No. Req | Adq. | 12233 | No Req. | No Req. | Si Req. | No Req. | No Req. | No Req. | No Req. | Fundamental | Si Req. | 36 Meses | No Req. | 497 Centrífuga para uso clínico y sus componentes | 0
12233 | Navojoa, Sonora | 12233 | 533.224.0133.02.01 | 53100379 | CENTRÍFUGA AUTOMATIZADA PARA LAVADO DE CÉLULAS | 1 | Binario | Laboratorio | *EQUIPO MEDICO* | No. Req | Adq. | 12233 | No Req. | No Req. | Si Req. | No Req. | No Req. | No Req. | No Req. | Fundamental | Si Req. | 36 Meses | No Req. | 497 Centrífuga para uso clínico y sus componentes | 0
12235 | Navojoa, Sonora | 12235 | 533.224.0646.02.01 | 53100379 | CENTRÍFUGA CLÍNICA DE MESA PARA OCHO TUBOS | 5 | Binario | Laboratorio | *EQUIPO MEDICO* | No. Req | Adq. | 12235 | No Req. | No Req. | Si Req. | No Req. | No Req. | No Req. | No Req. | Fundamental | Si Req. | 36 Meses | No Req. | 497 Centrífuga para uso clínico y sus componentes | 0
12236 | Navojoa, Sonora | 12236 | 533.224.0653.01.01 | 53100379 | CENTRÍFUGA CON CABEZAL INTERCAMBIABLE | 9 | Binario | Laboratorio | *EQUIPO MEDICO* | No. Req | Adq. | 12236 | No Req. | No Req. | Si Req. | No Req. | No Req. | No Req. | No Req. | Fundamental | Si Req. | 36 Meses | No Req. | 497 Centrífuga para uso clínico y sus componentes | 0
12242 | Navojoa, Sonora | 12242 | 533.255.0010.01.01 | 51900073 | ULTRACONGELADOR VERTICAL | 2 | Binario | Laboratorio | *EQUIPO MEDICO* | No. Req | Adq. | 12242 | No Req. | No Req. | Si Req. | No Req. | No Req. | No Req. | No Req. | Fundamental | Si Req. | 36 Meses | No Req. | 2157 Ultracongelador | 0
12266 | Navojoa, Sonora | 12266 | 533.391.0106.01.01 | 53100168 | ESTUFA BACTERIOLÓGICA DE 75 CM CON DOBLE PUERTA | 2 | Binario | Laboratorio | *EQUIPO MEDICO* | No. Req | Adq. | 12266 | No Req. | No Req. | Si Req. | No Req. | Si Req. | No Req. | No Req. | Fundamental | Si Req. | 36 Meses | No Req. | 1165 Incubadora bacteriológica | 0
12294 | Navojoa, Sonora | 12294 | 533.622.0909.02.01 | 53200198 | MICROFOTOGRAFÍA, MICROSCOPIO TRIOCULAR PARA | 1 | binario | Laboratorio | *EQUIPO MEDICO* | No. Req | Adq. | 12294 | No Req. | No Req. | Si Req. | No Req. | No Req. | No Req. | No Req. | Intermedia | Si Req. | 36 Meses | No Req. | 1410 Microscopios | 0
12299 | Navojoa, Sonora | 12299 | 533.631.0106.01.01 | 53100828 | MICROTOMO PARA CORTES DE PARAFINA. | 2 | Binario | Laboratorio | *EQUIPO MEDICO* | No. Req | Adq. | 12299 | No Req. | No Req. | Si Req. | No Req. | No Req. | No Req. | No Req. | Intermedia | Si Req. | 36 Meses | No Req. | 1416 Microtomos | 0
12305 | Navojoa, Sonora | 12305 | 533.746.0108.01.01 | 53101058 | PROCESADOR AUTOMÁTICO DE TEJIDOS | 1 | Binario | Laboratorio | *EQUIPO MEDICO* | No. Req | Adq. | 12305 | No Req. | No Req. | Si Req. | Si Req. | No Req. | No Req. | No Req. | Intermedia | Si Req. | 36 Meses | No Req. | 1624 Procesador de tejidos para uso histológico | 0
12310 | Navojoa, Sonora | 12310 | 533.786.0026.01.01 | 53100287 | REFRIGERADOR VERTICAL PARA LABORATORIO CAP. 20 PIES CÚBICOS | 2 | Binario | Laboratorio | *EQUIPO MEDICO* | No. Req | Adq. | 12310 | No Req. | No Req. | Si Req. | No Req. | No Req. | No Req. | No Req. | Fundamental | Si Req. | 36 Meses | No Req. | 1712 Refrigeradores, para laboratorio | 0
12313 | Navojoa, Sonora | 12313 | 533.787.0066.01.01 | 53100287 | REFRIGERADOR PARA BANCO DE SANGRE | 2 | Binario | Laboratorio | *EQUIPO MEDICO* | No. Req | Adq. | 12313 | No Req. | No Req. | Si Req. | No Req. | No Req. | No Req. | No Req. | Fundamental | Si Req. | 36 Meses | No Req. | 1709 Refrigeradores, para bancos de sangre | 0
12314 | Navojoa, Sonora | 12314 | 533.787.0181.02.01 | 53100287 | REFRIGERADOR PARA LABORATORIO USO RUTINARIO 14 PIES CÚBICOS | 10 | Binario | Laboratorio | *EQUIPO MEDICO* | No. Req | Adq. | 12314 | No Req. | No Req. | Si Req. | No Req. | No Req. | No Req. | No Req. | Fundamental | Si Req. | 36 Meses | No Req. | 1712 Refrigeradores, para laboratorio | 0
12316 | Navojoa, Sonora | 12316 | 533.819.0555.01.01 | 53100315 | UNIDAD PARA INCLUIR TEJIDOS EN PARAFINA. | 1 | Binario | Laboratorio | *EQUIPO MEDICO* | No. Req | Adq. | 12316 | No Req. | No Req. | Si Req. | No Req. | No Req. | No Req. | No Req. | Intermedia | Si Req. | 36 Meses | No Req. | 1155 Inclusores de parafina | 0
12324 | Navojoa, Sonora | 12324 | 533.860.0041.01.01 | 53100885 | TINCION AUTOMATIZADA DE TEJIDOS, EQUIPO PARA. | 2 | Binario | Laboratorio | *EQUIPO MEDICO* | No. Req | Adq. | 12324 | No Req. | No Req. | Si Req. | No Req. | No Req. | No Req. | No Req. | Fundamental | Si Req. | 36 Meses | No Req. | 2082 Teñidor automatizado para laminillas | la Clave SAI esta incorrecta, se debe cambiar por "533.860.0041.01.01".
16445 | Chihuahua, Chihuahua | 16445 | 531.254.0122.01.01 | 53100347 | EQUIPO COMPUTARIZADO PARA SIMULACIÓN LABORAL (INTERMEDIO) | 1 | Binario | Medicina Física y Rehabilitación | *EQUIPO MEDICO* | No. Req | Adq. | 16445 | No Req. | No Req. | Si Req. | No Req. | No Req. | No Req. | No Req. | Avanzada | Si Req. | 36 Meses | Si Req. |  | 0
19340 | Chihuahua, Chihuahua | 19340 | 531.252.0069.00.01 | 53100203 | EQUIPO DE FOTOTERAPIA DE CUERPO ENTERO. | 1 | Binario | Mecánica y Fluidos | *EQUIPO MEDICO* | No. Req | Adq. | 19340 | No Req. | No Req. | Si Req. | No Req. | No Req. | No Req. | No Req. | Intermedia | Si Req. | 36 Meses | Si Req. |  | 0
20669 | Chihuahua, Chihuahua | 20669 | 531.616.5116.01.01 | 53100236 | MESA QUIRÚRGICA UNIVERSAL AVANZADA (PARA ORTOPEDIA Y TRAUMATOLOGÍA) | 2 | Binario | Quirófano | *EQUIPO MEDICO* | No. Req | Adq. | 20669 | No Req. | No Req. | No Req. | No Req. | No Req. | No Req. | No Req. | Fundamental | Si Req. | 36 Meses | No Req. | 1367 Mesa de cirugía | 0
12235 | Chihuahua, Chihuahua | 12235 | 533.224.0646.02.01 | 53100379 | CENTRÍFUGA CLÍNICA DE MESA PARA OCHO TUBOS | 1 | Binario | Laboratorio | *EQUIPO MEDICO* | No. Req | Adq. | 12235 | No Req. | No Req. | Si Req. | No Req. | No Req. | No Req. | No Req. | Fundamental | Si Req. | 36 Meses | No Req. | 497 Centrífuga para uso clínico y sus componentes | 0
19224 | Chihuahua, Chihuahua | 19224 | 533.622.0925.03.01 | 53200198 | MICROSCOPIO PARA TRABAJO DE RUTINA DE CAMPO CLARO | 12 | Binario | Laboratorio | *EQUIPO MEDICO* | No. Req | Adq. | 19224 | No Req. | No Req. | Si Req. | No Req. | No Req. | No Req. | No Req. | Fundamental | Si Req. | 36 Meses | No Req. | 1410 Microscopios | 0
19226 | Chihuahua, Chihuahua | 19226 | 533.622.1006.03.01 | 53200198 | MICROSCOPIO CON DOBLE CABEZAL. | 5 | Binario | Laboratorio | *EQUIPO MEDICO* | No. Req | Adq. | 19226 | No Req. | No Req. | Si Req. | No Req. | No Req. | No Req. | No Req. | Fundamental | Si Req. | 36 Meses | No Req. | 1410 Microscopios | 0
19227 | Chihuahua, Chihuahua | 19227 | 533.786.0018.02.01 | 53100287 | REFRIGERADOR CONGELADOR DE 5.4 PIES CUBICOS. | 4 | Binario | Laboratorio | *EQUIPO MEDICO* | No. Req | Adq. | 19227 | No Req. | No Req. | Si Req. | No Req. | No Req. | No Req. | No Req. | Fundamental | Si Req. | 36 Meses | No Req. | 1712 Refrigeradores, para laboratorio | 0
21293 | Chihuahua, Chihuahua | 21293 | 523.975.0019.00.01 | 53100862 | ANALIZADOR DE COMPOSICION CORPORAL PARA PACIENTES AMBULATORIOS. | 6 | Binario | Electrónica Médica | *EQUIPO MEDICO* | No. Req | Adq. | 21293 | No Req. | No Req. | Si Req. | No Req. | No Req. | No Req. | No Req. | Fundamental | Si Req. | 36 Meses | No Req. | No Req. | 0
11855 | Tuxtla Gutierrez, Chiapas | 11855 | 531.375.0209.02.01 | 53200152 | ESTETOSCOPIO DE CÁPSULA SENCILLA | 2 | Binario | Mecánica y Fluidos | *EQUIPO MEDICO* | No. Req | Adq. | 11855 | No Req. | No Req. | No Req. | No Req. | No Req. | No Req. | No Req. | No Req. | No Req. | 12 Meses | Si Req. | 0 | Se repite la clave SAI, ¿se debe sumar la cantidad total?
11855 | Tuxtla Gutierrez, Chiapas | 11855 | 531.375.0209.02.01 | 53200152 | ESTETOSCOPIO DE CÁPSULA SENCILLA | 2 | Binario | Mecánica y Fluidos | *EQUIPO MEDICO* | No. Req | Adq. | 11855 | No Req. | No Req. | No Req. | No Req. | No Req. | No Req. | No Req. | No Req. | No Req. | 12 Meses | Si Req. | 0 | Se repite la clave SAI, ¿se debe sumar la cantidad total?
11855 | Tuxtla Gutierrez, Chiapas | 11855 | 531.375.0209.02.01 | 53200152 | ESTETOSCOPIO DE CÁPSULA SENCILLA | 2 | Binario | Mecánica y Fluidos | *EQUIPO MEDICO* | No. Req | Adq. | 11855 | No Req. | No Req. | No Req. | No Req. | No Req. | No Req. | No Req. | No Req. | No Req. | 12 Meses | Si Req. | 0 | Se repite la clave SAI, ¿se debe sumar la cantidad total?
11855 | Tuxtla Gutierrez, Chiapas | 11855 | 531.375.0209.02.01 | 53200152 | ESTETOSCOPIO DE CÁPSULA SENCILLA | 2 | Binario | Mecánica y Fluidos | *EQUIPO MEDICO* | No. Req | Adq. | 11855 | No Req. | No Req. | No Req. | No Req. | No Req. | No Req. | No Req. | No Req. | No Req. | 12 Meses | Si Req. | 0 | Se repite la clave SAI, ¿se debe sumar la cantidad total?
11855 | Tuxtla Gutierrez, Chiapas | 11855 | 531.375.0209.02.01 | 53200152 | ESTETOSCOPIO DE CÁPSULA SENCILLA | 2 | Binario | Mecánica y Fluidos | *EQUIPO MEDICO* | No. Req | Adq. | 11855 | No Req. | No Req. | No Req. | No Req. | No Req. | No Req. | No Req. | No Req. | No Req. | 12 Meses | Si Req. | 0 | Se repite la clave SAI, ¿se debe sumar la cantidad total?
11855 | Tuxtla Gutierrez, Chiapas | 11855 | 531.375.0209.02.01 | 53200152 | ESTETOSCOPIO DE CÁPSULA SENCILLA | 2 | Binario | Mecánica y Fluidos | *EQUIPO MEDICO* | No. Req | Adq. | 11855 | No Req. | No Req. | No Req. | No Req. | No Req. | No Req. | No Req. | No Req. | No Req. | 12 Meses | Si Req. | 0 | Se repite la clave SAI, ¿se debe sumar la cantidad total?
11855 | Tuxtla Gutierrez, Chiapas | 11855 | 531.375.0209.02.01 | 53200152 | ESTETOSCOPIO DE CÁPSULA SENCILLA | 2 | Binario | Mecánica y Fluidos | *EQUIPO MEDICO* | No. Req | Adq. | 11855 | No Req. | No Req. | No Req. | No Req. | No Req. | No Req. | No Req. | No Req. | No Req. | 12 Meses | Si Req. | 0 | Se repite la clave SAI, ¿se debe sumar la cantidad total?
11855 | Tuxtla Gutierrez, Chiapas | 11855 | 531.375.0209.02.01 | 53200152 | ESTETOSCOPIO DE CÁPSULA SENCILLA | 2 | Binario | Mecánica y Fluidos | *EQUIPO MEDICO* | No. Req | Adq. | 11855 | No Req. | No Req. | No Req. | No Req. | No Req. | No Req. | No Req. | No Req. | No Req. | 12 Meses | Si Req. | 0 | Se repite la clave SAI, ¿se debe sumar la cantidad total?
19024 | Chihuahua, Chihuahua | 19024 | 523.603.0394.00.01 | 51900191 | MARMITA DE VOLTEO, CAPACIDAD DE 225 LITROS (60 GALONES), A VAPOR. | 4 | Binario | Equipo de Cocina y Comedor | *EQUIPO DE COCINA Y COMEDOR* | Si Req. | Adq. | 19024 | Si Req. | No Req. | No Req. | Si Req. | No Req. | Si Req. | Si Req. | Fundamental | Si Req. | 36 Meses | No Req. | No Req. | 0
12274 | Hidalgo, Tula | 12274 | 533.461.0028.01.01 | 29500005 | GRADILLA DE ALAMBRE PARA 90 TUBOS | 5 | Binario | Laboratorio | *EQUIPO MEDICO* | No. Req | Adq. | 12274 | No Req. | No Req. | No Req. | No Req. | No Req. | No Req. | No Req. | No Req. | No Req. | 6 Meses | No Req. | 1105 Gradilla | 0
12274 | Hidalgo, Tula | 12274 | 533.461.0028.01.01 | 29500005 | GRADILLA DE ALAMBRE PARA 90 TUBOS | 5 | Binario | Laboratorio | *EQUIPO MEDICO* | No. Req | Adq. | 12274 | No Req. | No Req. | No Req. | No Req. | No Req. | No Req. | No Req. | No Req. | No Req. | 6 Meses | No Req. | 1105 Gradilla | 0
12274 | Tuxtla Gutierrez, Chiapas | 12274 | 533.461.0028.01.01 | 29500005 | GRADILLA DE ALAMBRE PARA 90 TUBOS | 4 | Binario | Laboratorio | *EQUIPO MEDICO* | No. Req | Adq. | 12274 | No Req. | No Req. | No Req. | No Req. | No Req. | No Req. | No Req. | No Req. | No Req. | 6 Meses | No Req. | 1105 Gradilla | 0
11770 | Hidalgo, Tula | 11770 | 531.304.0056.02.01 | 53100815 | DINAMÓMETRO TIPO COLLINS | 2 | Binario | Medicina Física y Rehabilitación | *EQUIPO MEDICO* | No. Req | Adq. | 11770 | No Req. | No Req. | No Req. | No Req. | No Req. | No Req. | No Req. | No Req. | No Req. | 12 Meses | Si Req. |  | 0
11853 | Hidalgo, Tula | 11853 | 531.375.0126.03.01 | 53200152 | ESTETOSCOPIO DE CÁPSULA DOBLE | 1 | Binario | Mecánica y Fluidos | *EQUIPO MEDICO* | No. Req | Adq. | 11853 | No Req. | No Req. | No Req. | No Req. | No Req. | No Req. | No Req. | No Req. | No Req. | 12 Meses | Si Req. | 0 | 0
11853 | Hidalgo, Tula | 11853 | 531.375.0126.03.01 | 53200152 | ESTETOSCOPIO DE CÁPSULA DOBLE | 1 | Binario | Mecánica y Fluidos | *EQUIPO MEDICO* | No. Req | Adq. | 11853 | No Req. | No Req. | No Req. | No Req. | No Req. | No Req. | No Req. | No Req. | No Req. | 12 Meses | Si Req. | 0 | 0
11853 | Hidalgo, Tula | 11853 | 531.375.0126.03.01 | 53200152 | ESTETOSCOPIO DE CÁPSULA DOBLE | 1 | Binario | Mecánica y Fluidos | *EQUIPO MEDICO* | No. Req | Adq. | 11853 | No Req. | No Req. | No Req. | No Req. | No Req. | No Req. | No Req. | No Req. | No Req. | 12 Meses | Si Req. | 0 | 0
11853 | Hidalgo, Tula | 11853 | 531.375.0126.03.01 | 53200152 | ESTETOSCOPIO DE CÁPSULA DOBLE | 1 | Binario | Mecánica y Fluidos | *EQUIPO MEDICO* | No. Req | Adq. | 11853 | No Req. | No Req. | No Req. | No Req. | No Req. | No Req. | No Req. | No Req. | No Req. | 12 Meses | Si Req. | 0 | 0
11853 | Hidalgo, Tula | 11853 | 531.375.0126.03.01 | 53200152 | ESTETOSCOPIO DE CÁPSULA DOBLE | 1 | Binario | Mecánica y Fluidos | *EQUIPO MEDICO* | No. Req | Adq. | 11853 | No Req. | No Req. | No Req. | No Req. | No Req. | No Req. | No Req. | No Req. | No Req. | 12 Meses | Si Req. | 0 | 0
11853 | Hidalgo, Tula | 11853 | 531.375.0126.03.01 | 53200152 | ESTETOSCOPIO DE CÁPSULA DOBLE | 1 | Binario | Mecánica y Fluidos | *EQUIPO MEDICO* | No. Req | Adq. | 11853 | No Req. | No Req. | No Req. | No Req. | No Req. | No Req. | No Req. | No Req. | No Req. | 12 Meses | Si Req. | 0 | 0
11853 | Hidalgo, Tula | 11853 | 531.375.0126.03.01 | 53200152 | ESTETOSCOPIO DE CÁPSULA DOBLE | 1 | Binario | Mecánica y Fluidos | *EQUIPO MEDICO* | No. Req | Adq. | 11853 | No Req. | No Req. | No Req. | No Req. | No Req. | No Req. | No Req. | No Req. | No Req. | 12 Meses | Si Req. | 0 | 0
11853 | Hidalgo, Tula | 11853 | 531.375.0126.03.01 | 53200152 | ESTETOSCOPIO DE CÁPSULA DOBLE | 1 | Binario | Mecánica y Fluidos | *EQUIPO MEDICO* | No. Req | Adq. | 11853 | No Req. | No Req. | No Req. | No Req. | No Req. | No Req. | No Req. | No Req. | No Req. | 12 Meses | Si Req. | 0 | 0
11853 | Hidalgo, Tula | 11853 | 531.375.0126.03.01 | 53200152 | ESTETOSCOPIO DE CÁPSULA DOBLE | 1 | Binario | Mecánica y Fluidos | *EQUIPO MEDICO* | No. Req | Adq. | 11853 | No Req. | No Req. | No Req. | No Req. | No Req. | No Req. | No Req. | No Req. | No Req. | 12 Meses | Si Req. | 0 | 0
11853 | Hidalgo, Tula | 11853 | 531.375.0126.03.01 | 53200152 | ESTETOSCOPIO DE CÁPSULA DOBLE | 1 | Binario | Mecánica y Fluidos | *EQUIPO MEDICO* | No. Req | Adq. | 11853 | No Req. | No Req. | No Req. | No Req. | No Req. | No Req. | No Req. | No Req. | No Req. | 12 Meses | Si Req. | 0 | 0
11853 | Hidalgo, Tula | 11853 | 531.375.0126.03.01 | 53200152 | ESTETOSCOPIO DE CÁPSULA DOBLE | 1 | Binario | Mecánica y Fluidos | *EQUIPO MEDICO* | No. Req | Adq. | 11853 | No Req. | No Req. | No Req. | No Req. | No Req. | No Req. | No Req. | No Req. | No Req. | 12 Meses | Si Req. | 0 | 0
11853 | Hidalgo, Tula | 11853 | 531.375.0126.03.01 | 53200152 | ESTETOSCOPIO DE CÁPSULA DOBLE | 1 | Binario | Mecánica y Fluidos | *EQUIPO MEDICO* | No. Req | Adq. | 11853 | No Req. | No Req. | No Req. | No Req. | No Req. | No Req. | No Req. | No Req. | No Req. | 12 Meses | Si Req. | 0 | 0
11853 | Hidalgo, Tula | 11853 | 531.375.0126.03.01 | 53200152 | ESTETOSCOPIO DE CÁPSULA DOBLE | 1 | Binario | Mecánica y Fluidos | *EQUIPO MEDICO* | No. Req | Adq. | 11853 | No Req. | No Req. | No Req. | No Req. | No Req. | No Req. | No Req. | No Req. | No Req. | 12 Meses | Si Req. | 0 | 0
11853 | Hidalgo, Tula | 11853 | 531.375.0126.03.01 | 53200152 | ESTETOSCOPIO DE CÁPSULA DOBLE | 1 | Binario | Mecánica y Fluidos | *EQUIPO MEDICO* | No. Req | Adq. | 11853 | No Req. | No Req. | No Req. | No Req. | No Req. | No Req. | No Req. | No Req. | No Req. | 12 Meses | Si Req. | 0 | 0
11853 | Hidalgo, Tula | 11853 | 531.375.0126.03.01 | 53200152 | ESTETOSCOPIO DE CÁPSULA DOBLE | 1 | Binario | Mecánica y Fluidos | *EQUIPO MEDICO* | No. Req | Adq. | 11853 | No Req. | No Req. | No Req. | No Req. | No Req. | No Req. | No Req. | No Req. | No Req. | 12 Meses | Si Req. | 0 | 0
11853 | Hidalgo, Tula | 11853 | 531.375.0126.03.01 | 53200152 | ESTETOSCOPIO DE CÁPSULA DOBLE | 1 | Binario | Mecánica y Fluidos | *EQUIPO MEDICO* | No. Req | Adq. | 11853 | No Req. | No Req. | No Req. | No Req. | No Req. | No Req. | No Req. | No Req. | No Req. | 12 Meses | Si Req. | 0 | 0
11853 | Hidalgo, Tula | 11853 | 531.375.0126.03.01 | 53200152 | ESTETOSCOPIO DE CÁPSULA DOBLE | 1 | Binario | Mecánica y Fluidos | *EQUIPO MEDICO* | No. Req | Adq. | 11853 | No Req. | No Req. | No Req. | No Req. | No Req. | No Req. | No Req. | No Req. | No Req. | 12 Meses | Si Req. | 0 | 0
11853 | Hidalgo, Tula | 11853 | 531.375.0126.03.01 | 53200152 | ESTETOSCOPIO DE CÁPSULA DOBLE | 1 | Binario | Mecánica y Fluidos | *EQUIPO MEDICO* | No. Req | Adq. | 11853 | No Req. | No Req. | No Req. | No Req. | No Req. | No Req. | No Req. | No Req. | No Req. | 12 Meses | Si Req. | 0 | 0
11853 | Hidalgo, Tula | 11853 | 531.375.0126.03.01 | 53200152 | ESTETOSCOPIO DE CÁPSULA DOBLE | 1 | Binario | Mecánica y Fluidos | *EQUIPO MEDICO* | No. Req | Adq. | 11853 | No Req. | No Req. | No Req. | No Req. | No Req. | No Req. | No Req. | No Req. | No Req. | 12 Meses | Si Req. | 0 | 0
11853 | Hidalgo, Tula | 11853 | 531.375.0126.03.01 | 53200152 | ESTETOSCOPIO DE CÁPSULA DOBLE | 1 | Binario | Mecánica y Fluidos | *EQUIPO MEDICO* | No. Req | Adq. | 11853 | No Req. | No Req. | No Req. | No Req. | No Req. | No Req. | No Req. | No Req. | No Req. | 12 Meses | Si Req. | 0 | 0
11853 | Hidalgo, Tula | 11853 | 531.375.0126.03.01 | 53200152 | ESTETOSCOPIO DE CÁPSULA DOBLE | 1 | Binario | Mecánica y Fluidos | *EQUIPO MEDICO* | No. Req | Adq. | 11853 | No Req. | No Req. | No Req. | No Req. | No Req. | No Req. | No Req. | No Req. | No Req. | 12 Meses | Si Req. | 0 | 0
11853 | Hidalgo, Tula | 11853 | 531.375.0126.03.01 | 53200152 | ESTETOSCOPIO DE CÁPSULA DOBLE | 1 | Binario | Mecánica y Fluidos | *EQUIPO MEDICO* | No. Req | Adq. | 11853 | No Req. | No Req. | No Req. | No Req. | No Req. | No Req. | No Req. | No Req. | No Req. | 12 Meses | Si Req. | 0 | 0
11853 | Hidalgo, Tula | 11853 | 531.375.0126.03.01 | 53200152 | ESTETOSCOPIO DE CÁPSULA DOBLE | 1 | Binario | Mecánica y Fluidos | *EQUIPO MEDICO* | No. Req | Adq. | 11853 | No Req. | No Req. | No Req. | No Req. | No Req. | No Req. | No Req. | No Req. | No Req. | 12 Meses | Si Req. | 0 | 0
11853 | Hidalgo, Tula | 11853 | 531.375.0126.03.01 | 53200152 | ESTETOSCOPIO DE CÁPSULA DOBLE | 1 | Binario | Mecánica y Fluidos | *EQUIPO MEDICO* | No. Req | Adq. | 11853 | No Req. | No Req. | No Req. | No Req. | No Req. | No Req. | No Req. | No Req. | No Req. | 12 Meses | Si Req. | 0 | 0
11853 | Hidalgo, Tula | 11853 | 531.375.0126.03.01 | 53200152 | ESTETOSCOPIO DE CÁPSULA DOBLE | 1 | Binario | Mecánica y Fluidos | *EQUIPO MEDICO* | No. Req | Adq. | 11853 | No Req. | No Req. | No Req. | No Req. | No Req. | No Req. | No Req. | No Req. | No Req. | 12 Meses | Si Req. | 0 | 0
11853 | Hidalgo, Tula | 11853 | 531.375.0126.03.01 | 53200152 | ESTETOSCOPIO DE CÁPSULA DOBLE | 1 | Binario | Mecánica y Fluidos | *EQUIPO MEDICO* | No. Req | Adq. | 11853 | No Req. | No Req. | No Req. | No Req. | No Req. | No Req. | No Req. | No Req. | No Req. | 12 Meses | Si Req. | 0 | 0
11853 | Hidalgo, Tula | 11853 | 531.375.0126.03.01 | 53200152 | ESTETOSCOPIO DE CÁPSULA DOBLE | 1 | Binario | Mecánica y Fluidos | *EQUIPO MEDICO* | No. Req | Adq. | 11853 | No Req. | No Req. | No Req. | No Req. | No Req. | No Req. | No Req. | No Req. | No Req. | 12 Meses | Si Req. | 0 | 0
11853 | Hidalgo, Tula | 11853 | 531.375.0126.03.01 | 53200152 | ESTETOSCOPIO DE CÁPSULA DOBLE | 1 | Binario | Mecánica y Fluidos | *EQUIPO MEDICO* | No. Req | Adq. | 11853 | No Req. | No Req. | No Req. | No Req. | No Req. | No Req. | No Req. | No Req. | No Req. | 12 Meses | Si Req. | 0 | 0
11853 | Hidalgo, Tula | 11853 | 531.375.0126.03.01 | 53200152 | ESTETOSCOPIO DE CÁPSULA DOBLE | 1 | Binario | Mecánica y Fluidos | *EQUIPO MEDICO* | No. Req | Adq. | 11853 | No Req. | No Req. | No Req. | No Req. | No Req. | No Req. | No Req. | No Req. | No Req. | 12 Meses | Si Req. | 0 | 0
11853 | Hidalgo, Tula | 11853 | 531.375.0126.03.01 | 53200152 | ESTETOSCOPIO DE CÁPSULA DOBLE | 1 | Binario | Mecánica y Fluidos | *EQUIPO MEDICO* | No. Req | Adq. | 11853 | No Req. | No Req. | No Req. | No Req. | No Req. | No Req. | No Req. | No Req. | No Req. | 12 Meses | Si Req. | 0 | 0
11853 | Hidalgo, Tula | 11853 | 531.375.0126.03.01 | 53200152 | ESTETOSCOPIO DE CÁPSULA DOBLE | 1 | Binario | Mecánica y Fluidos | *EQUIPO MEDICO* | No. Req | Adq. | 11853 | No Req. | No Req. | No Req. | No Req. | No Req. | No Req. | No Req. | No Req. | No Req. | 12 Meses | Si Req. | 0 | 0
11853 | Hidalgo, Tula | 11853 | 531.375.0126.03.01 | 53200152 | ESTETOSCOPIO DE CÁPSULA DOBLE | 1 | Binario | Mecánica y Fluidos | *EQUIPO MEDICO* | No. Req | Adq. | 11853 | No Req. | No Req. | No Req. | No Req. | No Req. | No Req. | No Req. | No Req. | No Req. | 12 Meses | Si Req. | 0 | 0
11853 | Hidalgo, Tula | 11853 | 531.375.0126.03.01 | 53200152 | ESTETOSCOPIO DE CÁPSULA DOBLE | 1 | Binario | Mecánica y Fluidos | *EQUIPO MEDICO* | No. Req | Adq. | 11853 | No Req. | No Req. | No Req. | No Req. | No Req. | No Req. | No Req. | No Req. | No Req. | 12 Meses | Si Req. | 0 | 0
11853 | Hidalgo, Tula | 11853 | 531.375.0126.03.01 | 53200152 | ESTETOSCOPIO DE CÁPSULA DOBLE | 1 | Binario | Mecánica y Fluidos | *EQUIPO MEDICO* | No. Req | Adq. | 11853 | No Req. | No Req. | No Req. | No Req. | No Req. | No Req. | No Req. | No Req. | No Req. | 12 Meses | Si Req. | 0 | 0
13054 | Tuxtla Gutierrez, Chiapas | 13054 | 537.175.0034.01.01 | 29500005 | CARTILLA PARA PRUEBA DE DISTANCIA | 1 | Binario | Oftalmología | *EQUIPO MEDICO* | No. Req | Adq. | 13054 | No Req. | No Req. | No Req. | No Req. | No Req. | No Req. | No Req. | No Req. | No Req. | 12 Meses | No Req. | 1478 Ocular: carta de agudeza visual | 0
16355 | Ensenada, Baja California | 16355 | 531.157.0096.02.01 | 53100142 | CÁMARA CEFÁLICA NEONATAL | 4 | Binario | Mecánica y Fluidos | *EQUIPO MEDICO* | No. Req | Adq. | 16355 | No Req. | No Req. | No Req. | No Req. | No Req. | No Req. | No Req. | Fundamental | No Req. | 24 Meses | Si Req. |  | 0
16355 | Ensenada, Baja California | 16355 | 531.157.0096.02.01 | 53100142 | CÁMARA CEFÁLICA NEONATAL | 4 | Binario | Mecánica y Fluidos | *EQUIPO MEDICO* | No. Req | Adq. | 16355 | No Req. | No Req. | No Req. | No Req. | No Req. | No Req. | No Req. | Fundamental | No Req. | 24 Meses | Si Req. |  | 0
11855 | Ensenada, Baja California | 11855 | 531.375.0209.02.01 | 53200152 | ESTETOSCOPIO DE CÁPSULA SENCILLA | 3 | Binario | Mecánica y Fluidos | *EQUIPO MEDICO* | No. Req | Adq. | 11855 | No Req. | No Req. | No Req. | No Req. | No Req. | No Req. | No Req. | No Req. | No Req. | 12 Meses | Si Req. | 0 | Se repite la clave SAI, ¿se debe sumar la cantidad total?
11855 | Ensenada, Baja California | 11855 | 531.375.0209.02.01 | 53200152 | ESTETOSCOPIO DE CÁPSULA SENCILLA | 3 | Binario | Mecánica y Fluidos | *EQUIPO MEDICO* | No. Req | Adq. | 11855 | No Req. | No Req. | No Req. | No Req. | No Req. | No Req. | No Req. | No Req. | No Req. | 12 Meses | Si Req. | 0 | Se repite la clave SAI, ¿se debe sumar la cantidad total?
16220 | Ensenada, Baja California | 16220 | 564.002.0219.01.01 | 53100006 | ANDADERA | 3 | Binario | Medicina Física y Rehabilitación | *EQUIPO MEDICO* | No. Req | Adq. | 16220 | No Req. | No Req. | No Req. | No Req. | No Req. | No Req. | No Req. | No Req. | No Req. | 6 Meses | No Req. | 128 Andadores | 0
19202 | Hidalgo, Tula | 19202 | 533.203.0021.02.01 | 29500005 | CANASTILLA DE ALUMINIO | 5 | Binario | Laboratorio | *EQUIPO MEDICO* | No. Req | Adq. | 19202 | No Req. | No Req. | No Req. | No Req. | No Req. | No Req. | No Req. | No Req. | No Req. | 12 Meses | No Req. | 520 Charolas, rejillas, racks, agarraderas y tapas (lids) de diversos tipos para almacén, resguardo, transporte o esterilización de instrumental o material de traumatología y ortopedia | 0
11855 | Hidalgo, Tula | 11855 | 531.375.0209.02.01 | 53200152 | ESTETOSCOPIO DE CÁPSULA SENCILLA | 2 | Binario | Mecánica y Fluidos | *EQUIPO MEDICO* | No. Req | Adq. | 11855 | No Req. | No Req. | No Req. | No Req. | No Req. | No Req. | No Req. | No Req. | No Req. | 12 Meses | Si Req. | 0 | Se repite la clave SAI, ¿se debe sumar la cantidad total?
11855 | Hidalgo, Tula | 11855 | 531.375.0209.02.01 | 53200152 | ESTETOSCOPIO DE CÁPSULA SENCILLA | 2 | Binario | Mecánica y Fluidos | *EQUIPO MEDICO* | No. Req | Adq. | 11855 | No Req. | No Req. | No Req. | No Req. | No Req. | No Req. | No Req. | No Req. | No Req. | 12 Meses | Si Req. | 0 | Se repite la clave SAI, ¿se debe sumar la cantidad total?
11855 | Hidalgo, Tula | 11855 | 531.375.0209.02.01 | 53200152 | ESTETOSCOPIO DE CÁPSULA SENCILLA | 2 | Binario | Mecánica y Fluidos | *EQUIPO MEDICO* | No. Req | Adq. | 11855 | No Req. | No Req. | No Req. | No Req. | No Req. | No Req. | No Req. | No Req. | No Req. | 12 Meses | Si Req. | 0 | Se repite la clave SAI, ¿se debe sumar la cantidad total?
11855 | Hidalgo, Tula | 11855 | 531.375.0209.02.01 | 53200152 | ESTETOSCOPIO DE CÁPSULA SENCILLA | 2 | Binario | Mecánica y Fluidos | *EQUIPO MEDICO* | No. Req | Adq. | 11855 | No Req. | No Req. | No Req. | No Req. | No Req. | No Req. | No Req. | No Req. | No Req. | 12 Meses | Si Req. | 0 | Se repite la clave SAI, ¿se debe sumar la cantidad total?
11855 | Hidalgo, Tula | 11855 | 531.375.0209.02.01 | 53200152 | ESTETOSCOPIO DE CÁPSULA SENCILLA | 2 | Binario | Mecánica y Fluidos | *EQUIPO MEDICO* | No. Req | Adq. | 11855 | No Req. | No Req. | No Req. | No Req. | No Req. | No Req. | No Req. | No Req. | No Req. | 12 Meses | Si Req. | 0 | Se repite la clave SAI, ¿se debe sumar la cantidad total?
11855 | Hidalgo, Tula | 11855 | 531.375.0209.02.01 | 53200152 | ESTETOSCOPIO DE CÁPSULA SENCILLA | 2 | Binario | Mecánica y Fluidos | *EQUIPO MEDICO* | No. Req | Adq. | 11855 | No Req. | No Req. | No Req. | No Req. | No Req. | No Req. | No Req. | No Req. | No Req. | 12 Meses | Si Req. | 0 | Se repite la clave SAI, ¿se debe sumar la cantidad total?
11855 | Hidalgo, Tula | 11855 | 531.375.0209.02.01 | 53200152 | ESTETOSCOPIO DE CÁPSULA SENCILLA | 2 | Binario | Mecánica y Fluidos | *EQUIPO MEDICO* | No. Req | Adq. | 11855 | No Req. | No Req. | No Req. | No Req. | No Req. | No Req. | No Req. | No Req. | No Req. | 12 Meses | Si Req. | 0 | Se repite la clave SAI, ¿se debe sumar la cantidad total?
11855 | Hidalgo, Tula | 11855 | 531.375.0209.02.01 | 53200152 | ESTETOSCOPIO DE CÁPSULA SENCILLA | 2 | Binario | Mecánica y Fluidos | *EQUIPO MEDICO* | No. Req | Adq. | 11855 | No Req. | No Req. | No Req. | No Req. | No Req. | No Req. | No Req. | No Req. | No Req. | 12 Meses | Si Req. | 0 | Se repite la clave SAI, ¿se debe sumar la cantidad total?
13055 | Navojoa, Sonora | 13055 | 537.175.0042.02.01 | 29500005 | CARTILLA PARA PRUEBA DE COLOR | 1 | Binario | Oftalmología | *EQUIPO MEDICO* | No. Req | Adq. | 13055 | No Req. | No Req. | No Req. | No Req. | No Req. | No Req. | No Req. | No Req. | No Req. | 12 Meses | No Req. | 1479 Ocular: probador de visión de colores | 0
12384 | Tuxtla Gutierrez, Chiapas | 12384 | 535.461.0122.03.01 | 53100715 | GONIÓMETRO | 1 | Binario | Medicina Física y Rehabilitación | *EQUIPO MEDICO* | No. Req | Adq. | 12384 | No Req. | No Req. | No Req. | No Req. | No Req. | No Req. | No Req. | No Req. | No Req. | 3 Meses | No Req. | 1098 Goniómetro | 0
12384 | Tuxtla Gutierrez, Chiapas | 12384 | 535.461.0122.03.01 | 53100715 | GONIÓMETRO | 1 | Binario | Medicina Física y Rehabilitación | *EQUIPO MEDICO* | No. Req | Adq. | 12384 | No Req. | No Req. | No Req. | No Req. | No Req. | No Req. | No Req. | No Req. | No Req. | 3 Meses | No Req. | 1098 Goniómetro | 0
12384 | Tuxtla Gutierrez, Chiapas | 12384 | 535.461.0122.03.01 | 53100715 | GONIÓMETRO | 1 | Binario | Medicina Física y Rehabilitación | *EQUIPO MEDICO* | No. Req | Adq. | 12384 | No Req. | No Req. | No Req. | No Req. | No Req. | No Req. | No Req. | No Req. | No Req. | 3 Meses | No Req. | 1098 Goniómetro | 0
16402 | CDMX Norte, Zaragoza | 16402 | 531.784.0204.03.01 | 25404627 | REANIMADOR DE ASISTENCIA VENTILATORIA (NEONATAL) | 1 | Binario | Mecánica y Fluidos | *EQUIPO MEDICO* | No. Req | Adq. | 16402 | No Req. | No Req. | No Req. | No Req. | No Req. | No Req. | No Req. | Fundamental | No Req. | 12 Meses | Si Req. |  | 0
16404 | CDMX Norte, Zaragoza | 16404 | 531.784.0204.03.01 | 25404627 | REANIMADOR DE ASISTENCIA VENTILATORIA (PEDIÁTRICO) | 1 | Binario | Mecánica y Fluidos | *EQUIPO MEDICO* | No. Req | Adq. | 16404 | No Req. | No Req. | No Req. | No Req. | No Req. | No Req. | No Req. | Fundamental | No Req. | 12 Meses | Si Req. |  | 0
16404 | Yucatán, Ticúl | 16404 | 531.784.0204.03.01 | 25404627 | REANIMADOR DE ASISTENCIA VENTILATORIA (PEDIÁTRICO) | 1 | Binario | Mecánica y Fluidos | *EQUIPO MEDICO* | No. Req | Adq. | 16404 | No Req. | No Req. | No Req. | No Req. | No Req. | No Req. | No Req. | Fundamental | No Req. | 12 Meses | Si Req. |  | 0
16404 | Puebla, San Alejandro | 16404 | 531.784.0204.03.01 | 25404627 | REANIMADOR DE ASISTENCIA VENTILATORIA (PEDIÁTRICO) | 1 | Binario | Mecánica y Fluidos | *EQUIPO MEDICO* | No. Req | Adq. | 16404 | No Req. | No Req. | No Req. | No Req. | No Req. | No Req. | No Req. | Fundamental | No Req. | 12 Meses | Si Req. |  | 0
12286 | Hidalgo, Tula | 12286 | 533.604.0026.01.01 | 29500005 | MECHERO DE METAL INOXIDABLE CON QUEMADOR DE ALTA TEMPERATURA. | 3 | Binario | Laboratorio | *EQUIPO MEDICO* | No. Req | Adq. | 12286 | No Req. | No Req. | No Req. | No Req. | No Req. | No Req. | No Req. | No Req. | No Req. | 12 Meses | Si Req. |  | 0
16404 | Navojoa, Sonora | 16404 | 531.784.0204.03.01 | 25404627 | REANIMADOR DE ASISTENCIA VENTILATORIA (PEDIÁTRICO) | 1 | Binario | Mecánica y Fluidos | *EQUIPO MEDICO* | No. Req | Adq. | 16404 | No Req. | No Req. | No Req. | No Req. | No Req. | No Req. | No Req. | Fundamental | No Req. | 12 Meses | Si Req. |  | 0
12003 | Navojoa, Sonora | 12003 | 531.588.0046.04.01 | 29500005 | LUPAS | 1 | Binario | Oftalmología | *EQUIPO MEDICO* | No. Req | Adq. | 12003 | No Req. | No Req. | No Req. | No Req. | No Req. | No Req. | No Req. | No Req. | No Req. | 36 Meses | No Req. | 1284 Lupas | 0
11588 | Tuxtla Gutierrez, Chiapas | 11588 | 513.263.0046.01.01 | 53100347 | CUÑA DE RELAJACIÓN | 1 | Binario | Medicina Física y Rehabilitación | *EQUIPO MEDICO* | No. Req | Adq. | 11588 | No Req. | No Req. | No Req. | No Req. | No Req. | No Req. | No Req. | No Req. | No Req. | 12 Meses | No Req. | 792 Cuña de relajación | 0
11588 | Tuxtla Gutierrez, Chiapas | 11588 | 513.263.0046.01.01 | 53100347 | CUÑA DE RELAJACIÓN | 1 | Binario | Medicina Física y Rehabilitación | *EQUIPO MEDICO* | No. Req | Adq. | 11588 | No Req. | No Req. | No Req. | No Req. | No Req. | No Req. | No Req. | No Req. | No Req. | 12 Meses | No Req. | 792 Cuña de relajación | 0
11588 | Ensenada, Baja California | 11588 | 513.263.0046.01.01 | 53100347 | CUÑA DE RELAJACIÓN | 1 | Binario | Medicina Física y Rehabilitación | *EQUIPO MEDICO* | No. Req | Adq. | 11588 | No Req. | No Req. | No Req. | No Req. | No Req. | No Req. | No Req. | No Req. | No Req. | 12 Meses | No Req. | 792 Cuña de relajación | 0
11588 | Ensenada, Baja California | 11588 | 513.263.0046.01.01 | 53100347 | CUÑA DE RELAJACIÓN | 1 | Binario | Medicina Física y Rehabilitación | *EQUIPO MEDICO* | No. Req | Adq. | 11588 | No Req. | No Req. | No Req. | No Req. | No Req. | No Req. | No Req. | No Req. | No Req. | 12 Meses | No Req. | 792 Cuña de relajación | 0
12003 | Yucatán, Ticúl | 12003 | 531.588.0046.04.01 | 29500005 | LUPAS | 1 | Binario | Oftalmología | *EQUIPO MEDICO* | No. Req | Adq. | 12003 | No Req. | No Req. | No Req. | No Req. | No Req. | No Req. | No Req. | No Req. | No Req. | 36 Meses | No Req. | 1284 Lupas | 0
12003 | Ensenada, Baja California | 12003 | 531.588.0046.04.01 | 29500005 | LUPAS | 1 | Binario | Oftalmología | *EQUIPO MEDICO* | No. Req | Adq. | 12003 | No Req. | No Req. | No Req. | No Req. | No Req. | No Req. | No Req. | No Req. | No Req. | 36 Meses | No Req. | 1284 Lupas | 0
12003 | Tuxtla Gutierrez, Chiapas | 12003 | 531.588.0046.04.01 | 29500005 | LUPAS | 1 | Binario | Oftalmología | *EQUIPO MEDICO* | No. Req | Adq. | 12003 | No Req. | No Req. | No Req. | No Req. | No Req. | No Req. | No Req. | No Req. | No Req. | 36 Meses | No Req. | 1284 Lupas | 0
12384 | Hidalgo, Tula | 12384 | 535.461.0122.03.01 | 53100715 | GONIÓMETRO | 1 | Binario | Medicina Física y Rehabilitación | *EQUIPO MEDICO* | No. Req | Adq. | 12384 | No Req. | No Req. | No Req. | No Req. | No Req. | No Req. | No Req. | No Req. | No Req. | 3 Meses | No Req. | 1098 Goniómetro | 0
12384 | Hidalgo, Tula | 12384 | 535.461.0122.03.01 | 53100715 | GONIÓMETRO | 1 | Binario | Medicina Física y Rehabilitación | *EQUIPO MEDICO* | No. Req | Adq. | 12384 | No Req. | No Req. | No Req. | No Req. | No Req. | No Req. | No Req. | No Req. | No Req. | 3 Meses | No Req. | 1098 Goniómetro | 0
16233 | Tuxtla Gutierrez, Chiapas | 16233 | 564.002.0540.01.01 | 29100299 | ESCALERILLA DE MADERA | 2 | Binario | Medicina Física y Rehabilitación | *EQUIPO MEDICO* | No. Req | Adq. | 16233 | No Req. | No Req. | No Req. | No Req. | No Req. | No Req. | No Req. | No Req. | No Req. | 12 Meses | No Req. | 936 Escalera para ejercicios; 937 Escalera para entrenamiento de dedos | 0
11594 | Chihuahua, Chihuahua | 11594 | 513.621.2429.01.01 | 53100235 | MESA UNIVERSAL PARA EXPLORACIÓN | 89 | Binario | Quirófano | *EQUIPO MEDICO* | No. Req | Adq. | 11594 | No Req. | No Req. | No Req. | No Req. | No Req. | No Req. | No Req. | Fundamental | Si Req. | 36 Meses | No Req. | 1369 Mesa de exploración universal | 0
11639 | Chihuahua, Chihuahua | 11639 | 531.081.0089.02.01 | 53100032 | ASPIRADOR ULTRASÓNICO | 1 | Binario | Mecánica y Fluidos | *EQUIPO MEDICO* | No. Req | Adq. | 11639 | No Req. | No Req. | Si Req. | No Req. | No Req. | No Req. | No Req. | Avanzada | Si Req. | 36 Meses | Si Req. |  | 0
11655 | Chihuahua, Chihuahua | 11655 | 531.110.0175.02.01 | 51900034 | BASCULA ELECTRÓNICA CON ESTADIMETRO | 19 | Binario | Electrónica Médica | *EQUIPO MEDICO* | No. Req | Adq. | 11655 | No Req. | No Req. | Si Req. | No Req. | No Req. | No Req. | No Req. | Fundamental | Si Req. | 36 Meses | No Req. | 239 Báscula con estadímetro; este listado ampara básculas mecánicas no electrónicas | 0
11656 | Chihuahua, Chihuahua | 11656 | 531.110.0209.02.01 | 51900034 | BÁSCULA ELECTRÓNICA | 16 | Binario | Electrónica Médica | *EQUIPO MEDICO* | No. Req | Adq. | 11656 | No Req. | No Req. | Si Req. | No Req. | No Req. | No Req. | No Req. | Fundamental | Si Req. | 36 Meses | No Req. | 240 Básculas ; este listado ampara básculas mecánicas no electrónicas | 0
13055 | CDMX Norte, Zaragoza | 13055 | 537.175.0042.02.01 | 29500005 | CARTILLA PARA PRUEBA DE COLOR | 1 | Binario | Oftalmología | *EQUIPO MEDICO* | No. Req | Adq. | 13055 | No Req. | No Req. | No Req. | No Req. | No Req. | No Req. | No Req. | No Req. | No Req. | 12 Meses | No Req. | 1479 Ocular: probador de visión de colores | 0
13055 | Yucatán, Ticúl | 13055 | 537.175.0042.02.01 | 29500005 | CARTILLA PARA PRUEBA DE COLOR | 1 | Binario | Oftalmología | *EQUIPO MEDICO* | No. Req | Adq. | 13055 | No Req. | No Req. | No Req. | No Req. | No Req. | No Req. | No Req. | No Req. | No Req. | 12 Meses | No Req. | 1479 Ocular: probador de visión de colores | 0
13055 | Chihuahua, Chihuahua | 13055 | 537.175.0042.02.01 | 29500005 | CARTILLA PARA PRUEBA DE COLOR | 1 | Binario | Oftalmología | *EQUIPO MEDICO* | No. Req | Adq. | 13055 | No Req. | No Req. | No Req. | No Req. | No Req. | No Req. | No Req. | No Req. | No Req. | 12 Meses | No Req. | 1479 Ocular: probador de visión de colores | 0
11737 | Chihuahua, Chihuahua | 11737 | 531.226.0226.01.01 | 53100586 | COMPUTADORA PARA DETERMINAR GASTO CARDIACO POR BIOIMPEDANCIA. | 1 | Binario | Electrónica Médica | *EQUIPO MEDICO* | No. Req | Adq. | 11737 | No Req. | No Req. | Si Req. | No Req. | No Req. | No Req. | No Req. | Intermedia | Si Req. | 36 Meses | Si Req. |  | 0
11739 | Chihuahua, Chihuahua | 11739 | 531.231.0161.03.01 | 53100186 | INCUBADORA PARA CONTROLES BIOLÓGICOS DE LA ESTERILIZACIÓN CON VAPOR | 4 | Binario | Quirófano | *EQUIPO MEDICO* | No. Req | Adq. | 11739 | No Req. | No Req. | Si Req. | No Req. | No Req. | No Req. | No Req. | Fundamental | No Req. | 12 Meses | No Req. | 1165 Incubadora bacteriológica | 0
13055 | Puebla, San Alejandro | 13055 | 537.175.0042.02.01 | 29500005 | CARTILLA PARA PRUEBA DE COLOR | 1 | Binario | Oftalmología | *EQUIPO MEDICO* | No. Req | Adq. | 13055 | No Req. | No Req. | No Req. | No Req. | No Req. | No Req. | No Req. | No Req. | No Req. | 12 Meses | No Req. | 1479 Ocular: probador de visión de colores | 0
11762 | Chihuahua, Chihuahua | 11762 | 531.292.0019.02.01 | 53100584 | FONODETECTOR PORTÁTIL DE LATIDOS FETALES | 19 | Binario | Electrónica Médica | *EQUIPO MEDICO* | No. Req | Adq. | 11762 | No Req. | No Req. | Si Req. | No Req. | No Req. | No Req. | No Req. | Fundamental | Si Req. | 36 Meses | Si Req. |  | 0
11764 | Chihuahua, Chihuahua | 11764 | 531.292.0258.01.01 | 53100888 | CARDIOTOCOGRAFO. | 11 | Binario | Electrónica Médica | *EQUIPO MEDICO* | No. Req | Adq. | 11764 | No Req. | No Req. | Si Req. | No Req. | No Req. | No Req. | No Req. | Fundamental | Si Req. | 36 Meses | Si Req. |  | 0
11790 | Chihuahua, Chihuahua | 11790 | 531.328.0116.02.01 | 53100328 | UNIDAD DE ELECTROCIRUGÍA | 2 | Binario | Quirófano | *EQUIPO MEDICO* | No. Req | Adq. | 11790 | No Req. | No Req. | Si Req. | No Req. | No Req. | No Req. | No Req. | Fundamental | Si Req. | 36 Meses | Si Req. |  | 0
11793 | Chihuahua, Chihuahua | 11793 | 531.328.0157.01.01 | 53100012 | UNIDAD DE DIATERMOCOAGULACION OFTÁLMICA | 1 | Binario | Oftalmología | *EQUIPO MEDICO* | No. Req | Adq. | 11793 | No Req. | No Req. | Si Req. | No Req. | No Req. | No Req. | No Req. | Intermedia | Si Req. | 36 Meses | Si Req. |  | 0
16220 | Tuxtla Gutierrez, Chiapas | 16220 | 564.002.0219.01.01 | 53100006 | ANDADERA | 2 | Binario | Medicina Física y Rehabilitación | *EQUIPO MEDICO* | No. Req | Adq. | 16220 | No Req. | No Req. | No Req. | No Req. | No Req. | No Req. | No Req. | No Req. | No Req. | 6 Meses | No Req. | 128 Andadores | 0
16220 | Tuxtla Gutierrez, Chiapas | 16220 | 564.002.0219.01.01 | 53100006 | ANDADERA | 2 | Binario | Medicina Física y Rehabilitación | *EQUIPO MEDICO* | No. Req | Adq. | 16220 | No Req. | No Req. | No Req. | No Req. | No Req. | No Req. | No Req. | No Req. | No Req. | 6 Meses | No Req. | 128 Andadores | 0
11857 | Chihuahua, Chihuahua | 11857 | 531.380.0087.01.01 | 53100400 | ELECTRONISTAGMOGRAFO (ESTIMULO OIDO INTERNO). | 1 | Binario | Electrónica Médica | *EQUIPO MEDICO* | No. Req | Adq. | 11857 | Si Req. | No Req. | Si Req. | No Req. | No Req. | No Req. | No Req. | Intermedia | Si Req. | 36 Meses | Si Req. |  | 0
16220 | Tuxtla Gutierrez, Chiapas | 16220 | 564.002.0219.01.01 | 53100006 | ANDADERA | 2 | Binario | Medicina Física y Rehabilitación | *EQUIPO MEDICO* | No. Req | Adq. | 16220 | No Req. | No Req. | No Req. | No Req. | No Req. | No Req. | No Req. | No Req. | No Req. | 6 Meses | No Req. | 128 Andadores | 0
16220 | Tuxtla Gutierrez, Chiapas | 16220 | 564.002.0219.01.01 | 53100006 | ANDADERA | 2 | Binario | Medicina Física y Rehabilitación | *EQUIPO MEDICO* | No. Req | Adq. | 16220 | No Req. | No Req. | No Req. | No Req. | No Req. | No Req. | No Req. | No Req. | No Req. | 6 Meses | No Req. | 128 Andadores | 0
11875 | Chihuahua, Chihuahua | 11875 | 531.385.1080.02.01 | 53100152 | ESTERILIZADOR DE VAPOR AUTOGENERADO PARA DENTAL Y MAXILOFACIAL | 1 | Binario | Quirófano | *EQUIPO MEDICO* | No. Req | Adq. | 11875 | No Req. | No Req. | Si Req. | No Req. | No Req. | No Req. | No Req. | Fundamental | Si Req. | 36 Meses | No Req. | 180 Autoclaves o esterilizadores de uso en laboratorio dental | 0
16220 | Tuxtla Gutierrez, Chiapas | 16220 | 564.002.0219.01.01 | 53100006 | ANDADERA | 2 | Binario | Medicina Física y Rehabilitación | *EQUIPO MEDICO* | No. Req | Adq. | 16220 | No Req. | No Req. | No Req. | No Req. | No Req. | No Req. | No Req. | No Req. | No Req. | 6 Meses | No Req. | 128 Andadores | 0
16220 | Tuxtla Gutierrez, Chiapas | 16220 | 564.002.0219.01.01 | 53100006 | ANDADERA | 2 | Binario | Medicina Física y Rehabilitación | *EQUIPO MEDICO* | No. Req | Adq. | 16220 | No Req. | No Req. | No Req. | No Req. | No Req. | No Req. | No Req. | No Req. | No Req. | 6 Meses | No Req. | 128 Andadores | 0
16220 | Tuxtla Gutierrez, Chiapas | 16220 | 564.002.0219.01.01 | 53100006 | ANDADERA | 2 | Binario | Medicina Física y Rehabilitación | *EQUIPO MEDICO* | No. Req | Adq. | 16220 | No Req. | No Req. | No Req. | No Req. | No Req. | No Req. | No Req. | No Req. | No Req. | 6 Meses | No Req. | 128 Andadores | 0
11895 | Chihuahua, Chihuahua | 11895 | 531.422.0053.02.01 | 53100887 | CAMPANA DE FLUJO LAMINAR VERTICAL | 1 | Binario | Laboratorio | *EQUIPO MEDICO* | No. Req | Adq. | 11895 | si Req. | No Req. | Si Req. | No Req. | No Req. | No Req. | No Req. | Fundamental | Si Req. | 36 Meses | No Req. | 319 Cabina de seguridad biológica | 0
11953 | Chihuahua, Chihuahua | 11953 | 531.568.0719.01.01 | 53100206 | LARINGO FARINGO-ESTROBOSCOPIO. | 1 | Binario | Óptica | *EQUIPO MEDICO* | No. Req | Adq. | 11953 | No Req. | No Req. | Si Req. | No Req. | No Req. | No Req. | No Req. | Intermedia | Si Req. | 36 Meses | Si Req. |  | 0
11983 | Chihuahua, Chihuahua | 11983 | 531.572.0309.02.01 | 53100213 | LAVADORA DESCONTAMINADORA | 13 | Binario | Quirófano | *EQUIPO MEDICO* | Si Req. | Adq. | 11983 | No Req. | No Req. | Si Req. | Si Req. | No Req. | No Req. | Si Req. | Intermedia | Si Req. | 36 Meses | No Req. | 2177 Unidades lavadoras/desinfectadora con accesorios, para instrumental médico | 0
12010 | Chihuahua, Chihuahua | 12010 | 531.609.0033.12.01 | 25400320 | MARCAPASO CARDIACO TEMPORAL BIPOLAR. | 9 | Binario | Electrónica Médica | *EQUIPO MEDICO* | No. Req | Adq. | 12010 | No Req. | No Req. | Si Req. | No Req. | No Req. | No Req. | No Req. | Intermedia | Si Req. | 36 Meses | Si Req. |  | 0
12035 | Chihuahua, Chihuahua | 12035 | 531.616.5082.02.01 | 53100237 | MESA DE EXPLORACIÓN PROCTOLÓGICA | 1 | Binario | Quirófano | *EQUIPO MEDICO* | No. Req | Adq. | 12035 | No Req. | No Req. | No Req. | No Req. | No Req. | No Req. | No Req. | No Req. | No Req. | 36 Meses | No Req. | 1378 Mesa universal, soporte y accesorio de fijación | 0
12071 | Chihuahua, Chihuahua | 12071 | 531.667.0065.01.01 | 53100675 | OXIMETRO DE PULSO PORTATIL | 16 | Binario | Electrónica Médica | *EQUIPO MEDICO* | No. Req | Adq. | 12071 | No Req. | No Req. | Si Req. | No Req. | No Req. | No Req. | No Req. | Fundamental | Si Req. | 36 Meses | Si Req. |  | 0
12139 | Chihuahua, Chihuahua | 12139 | 531.829.0631.02.01 | 53100297 | SISTEMA PARA CIERRE DE CRANEOTOMÍA | 1 | Binario | Quirófano | *EQUIPO MEDICO* | No. Req | Adq. | 12139 | No Req. | No Req. | Si Req. | No Req. | No Req. | No Req. | No Req. | No Req. | Si Req. | 24 Meses | Si Req. | 0 | 0
12268 | Chihuahua, Chihuahua | 12268 | 533.424.0024.02.01 | 53100347 | FLEXO EXTENSOR DE MUÑECA | 6 | Binario | Medicina Física y Rehabilitación | *EQUIPO MEDICO* | No. Req | Adq. | 12268 | No Req. | No Req. | Si Req. | No Req. | No Req. | No Req. | No Req. | Fundamental | Si Req. | 12 Meses | Si Req. |  | 0
12311 | Chihuahua, Chihuahua | 12311 | 533.786.0034.03.01 | 53100287 | REFRIGERADOR PARA VACUNAS | 17 | Binario | Laboratorio | *EQUIPO MEDICO* | No. Req | Adq. | 12311 | No Req. | No Req. | Si Req. | No Req. | No Req. | No Req. | No Req. | Fundamental | Si Req. | 36 Meses | No Req. | 1704 Refrigeradores, biológicos | 0
16256 | Chihuahua, Chihuahua | 16256 | 564.002.0888.02.01 | 52200022 | SIMULADOR DE ESCALERA | 1 | Binario | Medicina Física y Rehabilitación | *EQUIPO MEDICO* | No. Req | Adq. | 16256 | No Req. | No Req. | No Req. | No Req. | No Req. | No Req. | No Req. | No Req. | No Req. | 12 Meses | No Req. | 936 Escalera para ejercicios | 0
16262 | Chihuahua, Chihuahua | 16262 | 564.002.0946.02.01 | 53100347 | EQUIPO PARA FORTALECIMIENTO DE EXTREMIDADES SUPERIORES E INFERIORES | 1 | Binario | Medicina Física y Rehabilitación | *EQUIPO MEDICO* | No. Req | Adq. | 16262 | Si Req. | No Req. | Si Req. | No Req. | No Req. | No Req. | No Req. | Intermedia | Si Req. | 24 Meses | No Req. | 1815 Sillas, para rehabilitación | 0
16263 | Chihuahua, Chihuahua | 16263 | 564.002.0953.02.01 | 53102173 | EQUIPO PARA FORTALECIMIENTO DE EXTREMIDADES INFERIORES. | 2 | Binario | Medicina Física y Rehabilitación | *EQUIPO MEDICO* | No. Req | ADQ. | 16263 | No Req. | No Req. | Si Req. | No Req. | No Req. | No Req. | No Req. | Fundamental | Si Req. | 24 Meses | No Req. | 1815 Sillas, para rehabilitación | 0
20209 | Chihuahua, Chihuahua | 20209 | 513.164.3399.00.01 | 53100067 | CAMA CLÍNICA MULTIPLES POSICIONES PARA PACIENTE PEDIÁTRICO | 18 | Binario | Camas y camillas | *EQUIPO MEDICO* | No. Req | Adq. | 20209 | No Req. | No Req. | No Req. | No Req. | No Req. | No Req. | No Req. | No Req. | No Req. | 36 Meses | No Req. | 398 Camas fijas, con barandas, para pediatría | 0
20211 | Chihuahua, Chihuahua | 20211 | 513.173.0402.00.01 | 53100075 | CAMILLA MOVIL PARA TRASLADO DE PACIENTES | 6 | Binario | Camas y camillas | *EQUIPO MEDICO* | No. Req | Adq. | 20211 | No Req. | No Req. | No Req. | No Req. | No Req. | No Req. | No Req. | No Req. | Si Req. | 36 Meses | No Req. | 410 Camillas | 0
12030 | Chihuahua, Chihuahua | 12030 | 531.616.0463.01.01 | 53100230 | MESA PARA AUTOPSIAS CON PREPARACIÓN PARA TRITURADO, DE ACERO INOXIDABLE | 1 | Binario | Laboratorio | *EQUIPO MEDICO* | Si Req. | Adq. | 12030 | No Req. | No Req. | Si Req. | Si Req. | No Req. | No Req. | Si Req. | No Req. | Si Req. | 36 Meses | No Req. | 1382 Mesas, para autopsia/disección | 0
12096 | Chihuahua, Chihuahua | 12096 | 531.773.0207.01.01 | 53100286 | REFRIGERADOR PARA CADAVERES. | 2 | Binario | Laboratorio | *EQUIPO MEDICO* | No. Req | Adq. | 12096 | Si Req. | No Req. | Si Req. | No Req. | No Req. | No Req. | No Req. | Fundamental | Si Req. | 36 Meses | No Req. | 1713 Refrigeradores, para morgue | 0
12097 | Chihuahua, Chihuahua | 12097 | 531.773.0322.01.01 | 53100287 | REFRIGERADOR PARA REACTIVOS Y PRODUCTOS BIOLÓGICOS | 1 | Binario | Laboratorio | *EQUIPO MEDICO* | No. Req | Adq. | 12097 | No Req. | No Req. | Si Req. | No Req. | No Req. | No Req. | No Req. | Fundamental | Si Req. | 36 Meses | No Req. | 1712 Refrigeradores, para laboratorio | 0
12229 | Chihuahua, Chihuahua | 12229 | 533.159.0132.01.01 | 53100070 | CAMPANA DE FLUJO LAMINAR VERTICAL | 2 | Binario | Laboratorio | *EQUIPO MEDICO* | No. Req | Adq. | 12229 | No Req. | No Req. | Si Req. | No Req. | No Req. | No Req. | No Req. | Fundamental | Si Req. | 36 Meses | No Req. | 319 Cabina de seguridad biológica | 0
12233 | Chihuahua, Chihuahua | 12233 | 533.224.0133.02.01 | 53100379 | CENTRÍFUGA AUTOMATIZADA PARA LAVADO DE CÉLULAS | 3 | Binario | Laboratorio | *EQUIPO MEDICO* | No. Req | Adq. | 12233 | No Req. | No Req. | Si Req. | No Req. | No Req. | No Req. | No Req. | Fundamental | Si Req. | 36 Meses | No Req. | 497 Centrífuga para uso clínico y sus componentes | 0
12235 | Chihuahua, Chihuahua | 12235 | 533.224.0646.02.01 | 53100379 | CENTRÍFUGA CLÍNICA DE MESA PARA OCHO TUBOS | 6 | Binario | Laboratorio | *EQUIPO MEDICO* | No. Req | Adq. | 12235 | No Req. | No Req. | Si Req. | No Req. | No Req. | No Req. | No Req. | Fundamental | Si Req. | 36 Meses | No Req. | 497 Centrífuga para uso clínico y sus componentes | 0
12236 | Chihuahua, Chihuahua | 12236 | 533.224.0653.01.01 | 53100379 | CENTRÍFUGA CON CABEZAL INTERCAMBIABLE | 8 | Binario | Laboratorio | *EQUIPO MEDICO* | No. Req | Adq. | 12236 | No Req. | No Req. | Si Req. | No Req. | No Req. | No Req. | No Req. | Fundamental | Si Req. | 36 Meses | No Req. | 497 Centrífuga para uso clínico y sus componentes | 0
12242 | Chihuahua, Chihuahua | 12242 | 533.255.0010.01.01 | 51900073 | ULTRACONGELADOR VERTICAL | 2 | Binario | Laboratorio | *EQUIPO MEDICO* | No. Req | Adq. | 12242 | No Req. | No Req. | Si Req. | No Req. | No Req. | No Req. | No Req. | Fundamental | Si Req. | 36 Meses | No Req. | 2157 Ultracongelador | 0
12266 | Chihuahua, Chihuahua | 12266 | 533.391.0106.01.01 | 53100168 | ESTUFA BACTERIOLÓGICA DE 75 CM CON DOBLE PUERTA | 3 | Binario | Laboratorio | *EQUIPO MEDICO* | No. Req | Adq. | 12266 | No Req. | No Req. | Si Req. | No Req. | Si Req. | No Req. | No Req. | Fundamental | Si Req. | 36 Meses | No Req. | 1165 Incubadora bacteriológica | 0
12294 | Chihuahua, Chihuahua | 12294 | 533.622.0909.02.01 | 53200198 | MICROFOTOGRAFÍA, MICROSCOPIO TRIOCULAR PARA | 1 | binario | Laboratorio | *EQUIPO MEDICO* | No. Req | Adq. | 12294 | No Req. | No Req. | Si Req. | No Req. | No Req. | No Req. | No Req. | Intermedia | Si Req. | 36 Meses | No Req. | 1410 Microscopios | 0
12299 | Chihuahua, Chihuahua | 12299 | 533.631.0106.01.01 | 53100828 | MICROTOMO PARA CORTES DE PARAFINA. | 5 | Binario | Laboratorio | *EQUIPO MEDICO* | No. Req | Adq. | 12299 | No Req. | No Req. | Si Req. | No Req. | No Req. | No Req. | No Req. | Intermedia | Si Req. | 36 Meses | No Req. | 1416 Microtomos | 0
12305 | Chihuahua, Chihuahua | 12305 | 533.746.0108.01.01 | 53101058 | PROCESADOR AUTOMÁTICO DE TEJIDOS | 2 | Binario | Laboratorio | *EQUIPO MEDICO* | No. Req | Adq. | 12305 | No Req. | No Req. | Si Req. | Si Req. | No Req. | No Req. | No Req. | Intermedia | Si Req. | 36 Meses | No Req. | 1624 Procesador de tejidos para uso histológico | 0
12310 | Chihuahua, Chihuahua | 12310 | 533.786.0026.01.01 | 53100287 | REFRIGERADOR VERTICAL PARA LABORATORIO CAP. 20 PIES CÚBICOS | 3 | Binario | Laboratorio | *EQUIPO MEDICO* | No. Req | Adq. | 12310 | No Req. | No Req. | Si Req. | No Req. | No Req. | No Req. | No Req. | Fundamental | Si Req. | 36 Meses | No Req. | 1712 Refrigeradores, para laboratorio | 0
12313 | Chihuahua, Chihuahua | 12313 | 533.787.0066.01.01 | 53100287 | REFRIGERADOR PARA BANCO DE SANGRE | 2 | Binario | Laboratorio | *EQUIPO MEDICO* | No. Req | Adq. | 12313 | No Req. | No Req. | Si Req. | No Req. | No Req. | No Req. | No Req. | Fundamental | Si Req. | 36 Meses | No Req. | 1709 Refrigeradores, para bancos de sangre | 0
12314 | Chihuahua, Chihuahua | 12314 | 533.787.0181.02.01 | 53100287 | REFRIGERADOR PARA LABORATORIO USO RUTINARIO 14 PIES CÚBICOS | 13 | Binario | Laboratorio | *EQUIPO MEDICO* | No. Req | Adq. | 12314 | No Req. | No Req. | Si Req. | No Req. | No Req. | No Req. | No Req. | Fundamental | Si Req. | 36 Meses | No Req. | 1712 Refrigeradores, para laboratorio | 0
12316 | Chihuahua, Chihuahua | 12316 | 533.819.0555.01.01 | 53100315 | UNIDAD PARA INCLUIR TEJIDOS EN PARAFINA. | 2 | Binario | Laboratorio | *EQUIPO MEDICO* | No. Req | Adq. | 12316 | No Req. | No Req. | Si Req. | No Req. | No Req. | No Req. | No Req. | Intermedia | Si Req. | 36 Meses | No Req. | 1155 Inclusores de parafina | 0
12324 | Chihuahua, Chihuahua | 12324 | 533.860.0041.01.01 | 53100885 | TINCION AUTOMATIZADA DE TEJIDOS, EQUIPO PARA. | 2 | Binario | Laboratorio | *EQUIPO MEDICO* | No. Req | Adq. | 12324 | No Req. | No Req. | Si Req. | No Req. | No Req. | No Req. | No Req. | Fundamental | Si Req. | 36 Meses | No Req. | 2082 Teñidor automatizado para laminillas | la Clave SAI esta incorrecta, se debe cambiar por "533.860.0041.01.01".
19340 | Puebla, San Alejandro | 19340 | 531.252.0069.00.01 | 53100203 | EQUIPO DE FOTOTERAPIA DE CUERPO ENTERO. | 1 | Binario | Mecánica y Fluidos | *EQUIPO MEDICO* | No. Req | Adq. | 19340 | No Req. | No Req. | Si Req. | No Req. | No Req. | No Req. | No Req. | Intermedia | Si Req. | 36 Meses | Si Req. |  | 0
20669 | Puebla, San Alejandro | 20669 | 531.616.5116.01.01 | 53100236 | MESA QUIRÚRGICA UNIVERSAL AVANZADA (PARA ORTOPEDIA Y TRAUMATOLOGÍA) | 2 | Binario | Quirófano | *EQUIPO MEDICO* | No. Req | Adq. | 20669 | No Req. | No Req. | No Req. | No Req. | No Req. | No Req. | No Req. | Fundamental | Si Req. | 36 Meses | No Req. | 1367 Mesa de cirugía | 0
19201 | Puebla, San Alejandro | 19201 | 533.159.0017.02.01 | 53100887 | CAMPANA DE FLUJO LAMINAR. | 1 | Binario | Laboratorio | *EQUIPO MEDICO* | No. Req | Adq. | 19201 | No Req. | No Req. | Si Req. | No Req. | No Req. | No Req. | No Req. | Fundamental | Si Req. | 36 Meses | No Req. | 319 Cabina de seguridad biológica | 0
12235 | Puebla, San Alejandro | 12235 | 533.224.0646.02.01 | 53100379 | CENTRÍFUGA CLÍNICA DE MESA PARA OCHO TUBOS | 1 | Binario | Laboratorio | *EQUIPO MEDICO* | No. Req | Adq. | 12235 | No Req. | No Req. | Si Req. | No Req. | No Req. | No Req. | No Req. | Fundamental | Si Req. | 36 Meses | No Req. | 497 Centrífuga para uso clínico y sus componentes | 0
19224 | Puebla, San Alejandro | 19224 | 533.622.0925.03.01 | 53200198 | MICROSCOPIO PARA TRABAJO DE RUTINA DE CAMPO CLARO | 11 | Binario | Laboratorio | *EQUIPO MEDICO* | No. Req | Adq. | 19224 | No Req. | No Req. | Si Req. | No Req. | No Req. | No Req. | No Req. | Fundamental | Si Req. | 36 Meses | No Req. | 1410 Microscopios | 0
19226 | Puebla, San Alejandro | 19226 | 533.622.1006.03.01 | 53200198 | MICROSCOPIO CON DOBLE CABEZAL. | 4 | Binario | Laboratorio | *EQUIPO MEDICO* | No. Req | Adq. | 19226 | No Req. | No Req. | Si Req. | No Req. | No Req. | No Req. | No Req. | Fundamental | Si Req. | 36 Meses | No Req. | 1410 Microscopios | 0
19227 | Puebla, San Alejandro | 19227 | 533.786.0018.02.01 | 53100287 | REFRIGERADOR CONGELADOR DE 5.4 PIES CUBICOS. | 4 | Binario | Laboratorio | *EQUIPO MEDICO* | No. Req | Adq. | 19227 | No Req. | No Req. | Si Req. | No Req. | No Req. | No Req. | No Req. | Fundamental | Si Req. | 36 Meses | No Req. | 1712 Refrigeradores, para laboratorio | 0
18598 | Puebla, San Alejandro | 18598 | 540.090.0057.00.01 | 53100070 | CAMPANA DE FLUJO LAMINAR VERTICAL TIPO II. CABINAS DE BIOSEGURIDAD | 1 | Binario | Laboratorio | *EQUIPO MEDICO* | Si Req. | Adq. | 18598 | Si Req. | No Req. | Si Req. | No Req. | No Req. | No Req. | Si Req. | Fundamental | Si Req. | 36 Meses | No Req. | 319 Cabina de seguridad biológica | 0
19024 | Puebla, San Alejandro | 19024 | 523.603.0394.00.01 | 51900191 | MARMITA DE VOLTEO, CAPACIDAD DE 225 LITROS (60 GALONES), A VAPOR. | 4 | Binario | Equipo de Cocina y Comedor | *EQUIPO DE COCINA Y COMEDOR* | Si Req. | Adq. | 19024 | Si Req. | No Req. | No Req. | Si Req. | No Req. | Si Req. | Si Req. | Fundamental | Si Req. | 36 Meses | No Req. | No Req. | 0
16355 | Tuxtla Gutierrez, Chiapas | 16355 | 531.157.0096.02.01 | 53100142 | CÁMARA CEFÁLICA NEONATAL | 1 | Binario | Mecánica y Fluidos | *EQUIPO MEDICO* | No. Req | Adq. | 16355 | No Req. | No Req. | No Req. | No Req. | No Req. | No Req. | No Req. | Fundamental | No Req. | 24 Meses | Si Req. |  | 0
16356 | Tuxtla Gutierrez, Chiapas | 16356 | 531.157.0096.02.01 | 53100142 | CÁMARA CEFÁLICA LACTANTE | 1 | Binario | Mecánica y Fluidos | *EQUIPO MEDICO* | No. Req | Adq. | 16356 | No Req. | No Req. | No Req. | No Req. | No Req. | No Req. | No Req. | Fundamental | No Req. | 24 Meses | Si Req. |  | 0
16355 | Tuxtla Gutierrez, Chiapas | 16355 | 531.157.0096.02.01 | 53100142 | CÁMARA CEFÁLICA NEONATAL | 1 | Binario | Mecánica y Fluidos | *EQUIPO MEDICO* | No. Req | Adq. | 16355 | No Req. | No Req. | No Req. | No Req. | No Req. | No Req. | No Req. | Fundamental | No Req. | 24 Meses | Si Req. |  | 0
16356 | Tuxtla Gutierrez, Chiapas | 16356 | 531.157.0096.02.01 | 53100142 | CÁMARA CEFÁLICA LACTANTE | 1 | Binario | Mecánica y Fluidos | *EQUIPO MEDICO* | No. Req | Adq. | 16356 | No Req. | No Req. | No Req. | No Req. | No Req. | No Req. | No Req. | Fundamental | No Req. | 24 Meses | Si Req. |  | 0
12286 | Tuxtla Gutierrez, Chiapas | 12286 | 533.604.0026.01.01 | 29500005 | MECHERO DE METAL INOXIDABLE CON QUEMADOR DE ALTA TEMPERATURA. | 2 | Binario | Laboratorio | *EQUIPO MEDICO* | No. Req | Adq. | 12286 | No Req. | No Req. | No Req. | No Req. | No Req. | No Req. | No Req. | No Req. | No Req. | 12 Meses | Si Req. |  | 0
16233 | Hidalgo, Tula | 16233 | 564.002.0540.01.01 | 29100299 | ESCALERILLA DE MADERA | 2 | Binario | Medicina Física y Rehabilitación | *EQUIPO MEDICO* | No. Req | Adq. | 16233 | No Req. | No Req. | No Req. | No Req. | No Req. | No Req. | No Req. | No Req. | No Req. | 12 Meses | No Req. | 936 Escalera para ejercicios; 937 Escalera para entrenamiento de dedos | 0
16220 | Hidalgo, Tula | 16220 | 564.002.0219.01.01 | 53100006 | ANDADERA | 2 | Binario | Medicina Física y Rehabilitación | *EQUIPO MEDICO* | No. Req | Adq. | 16220 | No Req. | No Req. | No Req. | No Req. | No Req. | No Req. | No Req. | No Req. | No Req. | 6 Meses | No Req. | 128 Andadores | 0
16220 | Hidalgo, Tula | 16220 | 564.002.0219.01.01 | 53100006 | ANDADERA | 2 | Binario | Medicina Física y Rehabilitación | *EQUIPO MEDICO* | No. Req | Adq. | 16220 | No Req. | No Req. | No Req. | No Req. | No Req. | No Req. | No Req. | No Req. | No Req. | 6 Meses | No Req. | 128 Andadores | 0
16220 | Hidalgo, Tula | 16220 | 564.002.0219.01.01 | 53100006 | ANDADERA | 2 | Binario | Medicina Física y Rehabilitación | *EQUIPO MEDICO* | No. Req | Adq. | 16220 | No Req. | No Req. | No Req. | No Req. | No Req. | No Req. | No Req. | No Req. | No Req. | 6 Meses | No Req. | 128 Andadores | 0
16220 | Hidalgo, Tula | 16220 | 564.002.0219.01.01 | 53100006 | ANDADERA | 2 | Binario | Medicina Física y Rehabilitación | *EQUIPO MEDICO* | No. Req | Adq. | 16220 | No Req. | No Req. | No Req. | No Req. | No Req. | No Req. | No Req. | No Req. | No Req. | 6 Meses | No Req. | 128 Andadores | 0
16220 | Hidalgo, Tula | 16220 | 564.002.0219.01.01 | 53100006 | ANDADERA | 2 | Binario | Medicina Física y Rehabilitación | *EQUIPO MEDICO* | No. Req | Adq. | 16220 | No Req. | No Req. | No Req. | No Req. | No Req. | No Req. | No Req. | No Req. | No Req. | 6 Meses | No Req. | 128 Andadores | 0
16220 | Hidalgo, Tula | 16220 | 564.002.0219.01.01 | 53100006 | ANDADERA | 2 | Binario | Medicina Física y Rehabilitación | *EQUIPO MEDICO* | No. Req | Adq. | 16220 | No Req. | No Req. | No Req. | No Req. | No Req. | No Req. | No Req. | No Req. | No Req. | 6 Meses | No Req. | 128 Andadores | 0
16402 | Ensenada, Baja California | 16402 | 531.784.0204.03.01 | 25404627 | REANIMADOR DE ASISTENCIA VENTILATORIA (NEONATAL) | 1 | Binario | Mecánica y Fluidos | *EQUIPO MEDICO* | No. Req | Adq. | 16402 | No Req. | No Req. | No Req. | No Req. | No Req. | No Req. | No Req. | Fundamental | No Req. | 12 Meses | Si Req. |  | 0
16402 | Ensenada, Baja California | 16402 | 531.784.0204.03.01 | 25404627 | REANIMADOR DE ASISTENCIA VENTILATORIA (NEONATAL) | 1 | Binario | Mecánica y Fluidos | *EQUIPO MEDICO* | No. Req | Adq. | 16402 | No Req. | No Req. | No Req. | No Req. | No Req. | No Req. | No Req. | Fundamental | No Req. | 12 Meses | Si Req. |  | 0
16402 | Ensenada, Baja California | 16402 | 531.784.0204.03.01 | 25404627 | REANIMADOR DE ASISTENCIA VENTILATORIA (NEONATAL) | 1 | Binario | Mecánica y Fluidos | *EQUIPO MEDICO* | No. Req | Adq. | 16402 | No Req. | No Req. | No Req. | No Req. | No Req. | No Req. | No Req. | Fundamental | No Req. | 12 Meses | Si Req. |  | 0
11854 | Chihuahua, Chihuahua | 11854 | 531.375.0159.02.01 | 53100158 | ESTETOSCOPIO DE PINARD. | 15 | Binario | Mecánica y Fluidos | *EQUIPO MEDICO* | No. Req | Adq. | 11854 | No Req. | No Req. | No Req. | No Req. | No Req. | No Req. | No Req. | No Req. | No Req. | 12 Meses | No Req. | 1152 Identificador para estetoscopios | 0
16404 | Ensenada, Baja California | 16404 | 531.784.0204.03.01 | 25404627 | REANIMADOR DE ASISTENCIA VENTILATORIA (PEDIÁTRICO) | 1 | Binario | Mecánica y Fluidos | *EQUIPO MEDICO* | No. Req | Adq. | 16404 | No Req. | No Req. | No Req. | No Req. | No Req. | No Req. | No Req. | Fundamental | No Req. | 12 Meses | Si Req. |  | 0
11743 | Ensenada, Baja California | 11743 | 531.248.0014.02.01 | 53100759 | CRONOMETRO DIGITAL | 3 | Binario | Laboratorio | *EQUIPO MEDICO* | No. Req | Adq. | 11743 | No Req. | No Req. | No Req. | No Req. | No Req. | No Req. | No Req. | No Req. | No Req. | 12 Meses | No Req. | 748 Cronómetros | 0
12384 | CDMX Norte, Zaragoza | 12384 | 535.461.0122.03.01 | 53100715 | GONIÓMETRO | 1 | Binario | Medicina Física y Rehabilitación | *EQUIPO MEDICO* | No. Req | Adq. | 12384 | No Req. | No Req. | No Req. | No Req. | No Req. | No Req. | No Req. | No Req. | No Req. | 3 Meses | No Req. | 1098 Goniómetro | 0
12384 | Puebla, San Alejandro | 12384 | 535.461.0122.03.01 | 53100715 | GONIÓMETRO | 1 | Binario | Medicina Física y Rehabilitación | *EQUIPO MEDICO* | No. Req | Adq. | 12384 | No Req. | No Req. | No Req. | No Req. | No Req. | No Req. | No Req. | No Req. | No Req. | 3 Meses | No Req. | 1098 Goniómetro | 0
16355 | Hidalgo, Tula | 16355 | 531.157.0096.02.01 | 53100142 | CÁMARA CEFÁLICA NEONATAL | 1 | Binario | Mecánica y Fluidos | *EQUIPO MEDICO* | No. Req | Adq. | 16355 | No Req. | No Req. | No Req. | No Req. | No Req. | No Req. | No Req. | Fundamental | No Req. | 24 Meses | Si Req. |  | 0
16356 | Hidalgo, Tula | 16356 | 531.157.0096.02.01 | 53100142 | CÁMARA CEFÁLICA LACTANTE | 1 | Binario | Mecánica y Fluidos | *EQUIPO MEDICO* | No. Req | Adq. | 16356 | No Req. | No Req. | No Req. | No Req. | No Req. | No Req. | No Req. | Fundamental | No Req. | 24 Meses | Si Req. |  | 0
16356 | Hidalgo, Tula | 16356 | 531.157.0096.02.01 | 53100142 | CÁMARA CEFÁLICA LACTANTE | 1 | Binario | Mecánica y Fluidos | *EQUIPO MEDICO* | No. Req | Adq. | 16356 | No Req. | No Req. | No Req. | No Req. | No Req. | No Req. | No Req. | Fundamental | No Req. | 24 Meses | Si Req. |  | 0
16355 | Hidalgo, Tula | 16355 | 531.157.0096.02.01 | 53100142 | CÁMARA CEFÁLICA NEONATAL | 1 | Binario | Mecánica y Fluidos | *EQUIPO MEDICO* | No. Req | Adq. | 16355 | No Req. | No Req. | No Req. | No Req. | No Req. | No Req. | No Req. | Fundamental | No Req. | 24 Meses | Si Req. |  | 0
16357 | Hidalgo, Tula | 16357 | 531.157.0096.02.01 | 53100142 | CÁMARA CEFÁLICA PREESCOLARES | 1 | Binario | Mecánica y Fluidos | *EQUIPO MEDICO* | No. Req | Adq. | 16357 | No Req. | No Req. | No Req. | No Req. | No Req. | No Req. | No Req. | Fundamental | No Req. | 24 Meses | Si Req. |  | 0
16356 | Hidalgo, Tula | 16356 | 531.157.0096.02.01 | 53100142 | CÁMARA CEFÁLICA LACTANTE | 1 | Binario | Mecánica y Fluidos | *EQUIPO MEDICO* | No. Req | Adq. | 16356 | No Req. | No Req. | No Req. | No Req. | No Req. | No Req. | No Req. | Fundamental | No Req. | 24 Meses | Si Req. |  | 0
16355 | Hidalgo, Tula | 16355 | 531.157.0096.02.01 | 53100142 | CÁMARA CEFÁLICA NEONATAL | 1 | Binario | Mecánica y Fluidos | *EQUIPO MEDICO* | No. Req | Adq. | 16355 | No Req. | No Req. | No Req. | No Req. | No Req. | No Req. | No Req. | Fundamental | No Req. | 24 Meses | Si Req. |  | 0
16356 | Hidalgo, Tula | 16356 | 531.157.0096.02.01 | 53100142 | CÁMARA CEFÁLICA LACTANTE | 1 | Binario | Mecánica y Fluidos | *EQUIPO MEDICO* | No. Req | Adq. | 16356 | No Req. | No Req. | No Req. | No Req. | No Req. | No Req. | No Req. | Fundamental | No Req. | 24 Meses | Si Req. |  | 0
16357 | Hidalgo, Tula | 16357 | 531.157.0096.02.01 | 53100142 | CÁMARA CEFÁLICA PREESCOLARES | 1 | Binario | Mecánica y Fluidos | *EQUIPO MEDICO* | No. Req | Adq. | 16357 | No Req. | No Req. | No Req. | No Req. | No Req. | No Req. | No Req. | Fundamental | No Req. | 24 Meses | Si Req. |  | 0
16356 | Hidalgo, Tula | 16356 | 531.157.0096.02.01 | 53100142 | CÁMARA CEFÁLICA LACTANTE | 1 | Binario | Mecánica y Fluidos | *EQUIPO MEDICO* | No. Req | Adq. | 16356 | No Req. | No Req. | No Req. | No Req. | No Req. | No Req. | No Req. | Fundamental | No Req. | 24 Meses | Si Req. |  | 0
16233 | Ensenada, Baja California | 16233 | 564.002.0540.01.01 | 29100299 | ESCALERILLA DE MADERA | 2 | Binario | Medicina Física y Rehabilitación | *EQUIPO MEDICO* | No. Req | Adq. | 16233 | No Req. | No Req. | No Req. | No Req. | No Req. | No Req. | No Req. | No Req. | No Req. | 12 Meses | No Req. | 936 Escalera para ejercicios; 937 Escalera para entrenamiento de dedos | 0
12287 | CDMX Norte, Zaragoza | 12287 | 533.604.0042.01.01 | 29500005 | MECHERO DE METAL INOXIDABLE CON QUEMADOR TIPO BUNSEN | 1 | Binario | Laboratorio | *EQUIPO MEDICO* | No. Req | Adq. | 12287 | No Req. | No Req. | No Req. | No Req. | No Req. | No Req. | No Req. | No Req. | No Req. | 12 Meses | Si Req. |  | 0
12287 | Yucatán, Ticúl | 12287 | 533.604.0042.01.01 | 29500005 | MECHERO DE METAL INOXIDABLE CON QUEMADOR TIPO BUNSEN | 1 | Binario | Laboratorio | *EQUIPO MEDICO* | No. Req | Adq. | 12287 | No Req. | No Req. | No Req. | No Req. | No Req. | No Req. | No Req. | No Req. | No Req. | 12 Meses | Si Req. |  | 0
12287 | Chihuahua, Chihuahua | 12287 | 533.604.0042.01.01 | 29500005 | MECHERO DE METAL INOXIDABLE CON QUEMADOR TIPO BUNSEN | 1 | Binario | Laboratorio | *EQUIPO MEDICO* | No. Req | Adq. | 12287 | No Req. | No Req. | No Req. | No Req. | No Req. | No Req. | No Req. | No Req. | No Req. | 12 Meses | Si Req. |  | 0
12287 | Puebla, San Alejandro | 12287 | 533.604.0042.01.01 | 29500005 | MECHERO DE METAL INOXIDABLE CON QUEMADOR TIPO BUNSEN | 1 | Binario | Laboratorio | *EQUIPO MEDICO* | No. Req | Adq. | 12287 | No Req. | No Req. | No Req. | No Req. | No Req. | No Req. | No Req. | No Req. | No Req. | 12 Meses | Si Req. |  | 0
11854 | Puebla, San Alejandro | 11854 | 531.375.0159.02.01 | 53100158 | ESTETOSCOPIO DE PINARD. | 14 | Binario | Mecánica y Fluidos | *EQUIPO MEDICO* | No. Req | Adq. | 11854 | No Req. | No Req. | No Req. | No Req. | No Req. | No Req. | No Req. | No Req. | No Req. | 12 Meses | No Req. | 1152 Identificador para estetoscopios | 0
12286 | Ensenada, Baja California | 12286 | 533.604.0026.01.01 | 29500005 | MECHERO DE METAL INOXIDABLE CON QUEMADOR DE ALTA TEMPERATURA. | 2 | Binario | Laboratorio | *EQUIPO MEDICO* | No. Req | Adq. | 12286 | No Req. | No Req. | No Req. | No Req. | No Req. | No Req. | No Req. | No Req. | No Req. | 12 Meses | Si Req. |  | 0
12287 | Navojoa, Sonora | 12287 | 533.604.0042.01.01 | 29500005 | MECHERO DE METAL INOXIDABLE CON QUEMADOR TIPO BUNSEN | 1 | Binario | Laboratorio | *EQUIPO MEDICO* | No. Req | Adq. | 12287 | No Req. | No Req. | No Req. | No Req. | No Req. | No Req. | No Req. | No Req. | No Req. | 12 Meses | Si Req. |  | 0
13055 | Ensenada, Baja California | 13055 | 537.175.0042.02.01 | 29500005 | CARTILLA PARA PRUEBA DE COLOR | 1 | Binario | Oftalmología | *EQUIPO MEDICO* | No. Req | Adq. | 13055 | No Req. | No Req. | No Req. | No Req. | No Req. | No Req. | No Req. | No Req. | No Req. | 12 Meses | No Req. | 1479 Ocular: probador de visión de colores | 0
11588 | Hidalgo, Tula | 11588 | 513.263.0046.01.01 | 53100347 | CUÑA DE RELAJACIÓN | 1 | Binario | Medicina Física y Rehabilitación | *EQUIPO MEDICO* | No. Req | Adq. | 11588 | No Req. | No Req. | No Req. | No Req. | No Req. | No Req. | No Req. | No Req. | No Req. | 12 Meses | No Req. | 792 Cuña de relajación | 0
11770 | Tuxtla Gutierrez, Chiapas | 11770 | 531.304.0056.02.01 | 53100815 | DINAMÓMETRO TIPO COLLINS | 1 | Binario | Medicina Física y Rehabilitación | *EQUIPO MEDICO* | No. Req | Adq. | 11770 | No Req. | No Req. | No Req. | No Req. | No Req. | No Req. | No Req. | No Req. | No Req. | 12 Meses | Si Req. |  | 0
11594 | Puebla, San Alejandro | 11594 | 513.621.2429.01.01 | 53100235 | MESA UNIVERSAL PARA EXPLORACIÓN | 55 | Binario | Quirófano | *EQUIPO MEDICO* | No. Req | Adq. | 11594 | No Req. | No Req. | No Req. | No Req. | No Req. | No Req. | No Req. | Fundamental | Si Req. | 36 Meses | No Req. | 1369 Mesa de exploración universal | 0
11639 | Puebla, San Alejandro | 11639 | 531.081.0089.02.01 | 53100032 | ASPIRADOR ULTRASÓNICO | 1 | Binario | Mecánica y Fluidos | *EQUIPO MEDICO* | No. Req | Adq. | 11639 | No Req. | No Req. | Si Req. | No Req. | No Req. | No Req. | No Req. | Avanzada | Si Req. | 36 Meses | Si Req. |  | 0
11655 | Puebla, San Alejandro | 11655 | 531.110.0175.02.01 | 51900034 | BASCULA ELECTRÓNICA CON ESTADIMETRO | 11 | Binario | Electrónica Médica | *EQUIPO MEDICO* | No. Req | Adq. | 11655 | No Req. | No Req. | Si Req. | No Req. | No Req. | No Req. | No Req. | Fundamental | Si Req. | 36 Meses | No Req. | 239 Báscula con estadímetro; este listado ampara básculas mecánicas no electrónicas | 0
11656 | Puebla, San Alejandro | 11656 | 531.110.0209.02.01 | 51900034 | BÁSCULA ELECTRÓNICA | 11 | Binario | Electrónica Médica | *EQUIPO MEDICO* | No. Req | Adq. | 11656 | No Req. | No Req. | Si Req. | No Req. | No Req. | No Req. | No Req. | Fundamental | Si Req. | 36 Meses | No Req. | 240 Básculas ; este listado ampara básculas mecánicas no electrónicas | 0
11739 | Puebla, San Alejandro | 11739 | 531.231.0161.03.01 | 53100186 | INCUBADORA PARA CONTROLES BIOLÓGICOS DE LA ESTERILIZACIÓN CON VAPOR | 3 | Binario | Quirófano | *EQUIPO MEDICO* | No. Req | Adq. | 11739 | No Req. | No Req. | Si Req. | No Req. | No Req. | No Req. | No Req. | Fundamental | No Req. | 12 Meses | No Req. | 1165 Incubadora bacteriológica | 0
11762 | Puebla, San Alejandro | 11762 | 531.292.0019.02.01 | 53100584 | FONODETECTOR PORTÁTIL DE LATIDOS FETALES | 17 | Binario | Electrónica Médica | *EQUIPO MEDICO* | No. Req | Adq. | 11762 | No Req. | No Req. | Si Req. | No Req. | No Req. | No Req. | No Req. | Fundamental | Si Req. | 36 Meses | Si Req. |  | 0
11764 | Puebla, San Alejandro | 11764 | 531.292.0258.01.01 | 53100888 | CARDIOTOCOGRAFO. | 10 | Binario | Electrónica Médica | *EQUIPO MEDICO* | No. Req | Adq. | 11764 | No Req. | No Req. | Si Req. | No Req. | No Req. | No Req. | No Req. | Fundamental | Si Req. | 36 Meses | Si Req. |  | 0
11790 | Puebla, San Alejandro | 11790 | 531.328.0116.02.01 | 53100328 | UNIDAD DE ELECTROCIRUGÍA | 2 | Binario | Quirófano | *EQUIPO MEDICO* | No. Req | Adq. | 11790 | No Req. | No Req. | Si Req. | No Req. | No Req. | No Req. | No Req. | Fundamental | Si Req. | 36 Meses | Si Req. |  | 0
11793 | Puebla, San Alejandro | 11793 | 531.328.0157.01.01 | 53100012 | UNIDAD DE DIATERMOCOAGULACION OFTÁLMICA | 1 | Binario | Oftalmología | *EQUIPO MEDICO* | No. Req | Adq. | 11793 | No Req. | No Req. | Si Req. | No Req. | No Req. | No Req. | No Req. | Intermedia | Si Req. | 36 Meses | Si Req. |  | 0
11857 | Puebla, San Alejandro | 11857 | 531.380.0087.01.01 | 53100400 | ELECTRONISTAGMOGRAFO (ESTIMULO OIDO INTERNO). | 1 | Binario | Electrónica Médica | *EQUIPO MEDICO* | No. Req | Adq. | 11857 | Si Req. | No Req. | Si Req. | No Req. | No Req. | No Req. | No Req. | Intermedia | Si Req. | 36 Meses | Si Req. |  | 0
11875 | Puebla, San Alejandro | 11875 | 531.385.1080.02.01 | 53100152 | ESTERILIZADOR DE VAPOR AUTOGENERADO PARA DENTAL Y MAXILOFACIAL | 1 | Binario | Quirófano | *EQUIPO MEDICO* | No. Req | Adq. | 11875 | No Req. | No Req. | Si Req. | No Req. | No Req. | No Req. | No Req. | Fundamental | Si Req. | 36 Meses | No Req. | 180 Autoclaves o esterilizadores de uso en laboratorio dental | 0
11953 | Puebla, San Alejandro | 11953 | 531.568.0719.01.01 | 53100206 | LARINGO FARINGO-ESTROBOSCOPIO. | 1 | Binario | Óptica | *EQUIPO MEDICO* | No. Req | Adq. | 11953 | No Req. | No Req. | Si Req. | No Req. | No Req. | No Req. | No Req. | Intermedia | Si Req. | 36 Meses | Si Req. |  | 0
11983 | Puebla, San Alejandro | 11983 | 531.572.0309.02.01 | 53100213 | LAVADORA DESCONTAMINADORA | 10 | Binario | Quirófano | *EQUIPO MEDICO* | Si Req. | Adq. | 11983 | No Req. | No Req. | Si Req. | Si Req. | No Req. | No Req. | Si Req. | Intermedia | Si Req. | 36 Meses | No Req. | 2177 Unidades lavadoras/desinfectadora con accesorios, para instrumental médico | 0
12010 | Puebla, San Alejandro | 12010 | 531.609.0033.12.01 | 25400320 | MARCAPASO CARDIACO TEMPORAL BIPOLAR. | 6 | Binario | Electrónica Médica | *EQUIPO MEDICO* | No. Req | Adq. | 12010 | No Req. | No Req. | Si Req. | No Req. | No Req. | No Req. | No Req. | Intermedia | Si Req. | 36 Meses | Si Req. |  | 0
12035 | Puebla, San Alejandro | 12035 | 531.616.5082.02.01 | 53100237 | MESA DE EXPLORACIÓN PROCTOLÓGICA | 1 | Binario | Quirófano | *EQUIPO MEDICO* | No. Req | Adq. | 12035 | No Req. | No Req. | No Req. | No Req. | No Req. | No Req. | No Req. | No Req. | No Req. | 36 Meses | No Req. | 1378 Mesa universal, soporte y accesorio de fijación | 0
12071 | Puebla, San Alejandro | 12071 | 531.667.0065.01.01 | 53100675 | OXIMETRO DE PULSO PORTATIL | 3 | Binario | Electrónica Médica | *EQUIPO MEDICO* | No. Req | Adq. | 12071 | No Req. | No Req. | Si Req. | No Req. | No Req. | No Req. | No Req. | Fundamental | Si Req. | 36 Meses | Si Req. |  | 0
12139 | Puebla, San Alejandro | 12139 | 531.829.0631.02.01 | 53100297 | SISTEMA PARA CIERRE DE CRANEOTOMÍA | 1 | Binario | Quirófano | *EQUIPO MEDICO* | No. Req | Adq. | 12139 | No Req. | No Req. | Si Req. | No Req. | No Req. | No Req. | No Req. | No Req. | Si Req. | 24 Meses | Si Req. | 0 | 0
12311 | Puebla, San Alejandro | 12311 | 533.786.0034.03.01 | 53100287 | REFRIGERADOR PARA VACUNAS | 13 | Binario | Laboratorio | *EQUIPO MEDICO* | No. Req | Adq. | 12311 | No Req. | No Req. | Si Req. | No Req. | No Req. | No Req. | No Req. | Fundamental | Si Req. | 36 Meses | No Req. | 1704 Refrigeradores, biológicos | 0
20209 | Puebla, San Alejandro | 20209 | 513.164.3399.00.01 | 53100067 | CAMA CLÍNICA MULTIPLES POSICIONES PARA PACIENTE PEDIÁTRICO | 20 | Binario | Camas y camillas | *EQUIPO MEDICO* | No. Req | Adq. | 20209 | No Req. | No Req. | No Req. | No Req. | No Req. | No Req. | No Req. | No Req. | No Req. | 36 Meses | No Req. | 398 Camas fijas, con barandas, para pediatría | 0
20211 | Puebla, San Alejandro | 20211 | 513.173.0402.00.01 | 53100075 | CAMILLA MOVIL PARA TRASLADO DE PACIENTES | 40 | Binario | Camas y camillas | *EQUIPO MEDICO* | No. Req | Adq. | 20211 | No Req. | No Req. | No Req. | No Req. | No Req. | No Req. | No Req. | No Req. | Si Req. | 36 Meses | No Req. | 410 Camillas | 0
12030 | Puebla, San Alejandro | 12030 | 531.616.0463.01.01 | 53100230 | MESA PARA AUTOPSIAS CON PREPARACIÓN PARA TRITURADO, DE ACERO INOXIDABLE | 1 | Binario | Laboratorio | *EQUIPO MEDICO* | Si Req. | Adq. | 12030 | No Req. | No Req. | Si Req. | Si Req. | No Req. | No Req. | Si Req. | No Req. | Si Req. | 36 Meses | No Req. | 1382 Mesas, para autopsia/disección | 0
12096 | Puebla, San Alejandro | 12096 | 531.773.0207.01.01 | 53100286 | REFRIGERADOR PARA CADAVERES. | 2 | Binario | Laboratorio | *EQUIPO MEDICO* | No. Req | Adq. | 12096 | Si Req. | No Req. | Si Req. | No Req. | No Req. | No Req. | No Req. | Fundamental | Si Req. | 36 Meses | No Req. | 1713 Refrigeradores, para morgue | 0
12097 | Puebla, San Alejandro | 12097 | 531.773.0322.01.01 | 53100287 | REFRIGERADOR PARA REACTIVOS Y PRODUCTOS BIOLÓGICOS | 3 | Binario | Laboratorio | *EQUIPO MEDICO* | No. Req | Adq. | 12097 | No Req. | No Req. | Si Req. | No Req. | No Req. | No Req. | No Req. | Fundamental | Si Req. | 36 Meses | No Req. | 1712 Refrigeradores, para laboratorio | 0
12229 | Puebla, San Alejandro | 12229 | 533.159.0132.01.01 | 53100070 | CAMPANA DE FLUJO LAMINAR VERTICAL | 1 | Binario | Laboratorio | *EQUIPO MEDICO* | No. Req | Adq. | 12229 | No Req. | No Req. | Si Req. | No Req. | No Req. | No Req. | No Req. | Fundamental | Si Req. | 36 Meses | No Req. | 319 Cabina de seguridad biológica | 0
12233 | Puebla, San Alejandro | 12233 | 533.224.0133.02.01 | 53100379 | CENTRÍFUGA AUTOMATIZADA PARA LAVADO DE CÉLULAS | 3 | Binario | Laboratorio | *EQUIPO MEDICO* | No. Req | Adq. | 12233 | No Req. | No Req. | Si Req. | No Req. | No Req. | No Req. | No Req. | Fundamental | Si Req. | 36 Meses | No Req. | 497 Centrífuga para uso clínico y sus componentes | 0
12235 | Puebla, San Alejandro | 12235 | 533.224.0646.02.01 | 53100379 | CENTRÍFUGA CLÍNICA DE MESA PARA OCHO TUBOS | 6 | Binario | Laboratorio | *EQUIPO MEDICO* | No. Req | Adq. | 12235 | No Req. | No Req. | Si Req. | No Req. | No Req. | No Req. | No Req. | Fundamental | Si Req. | 36 Meses | No Req. | 497 Centrífuga para uso clínico y sus componentes | 0
12236 | Puebla, San Alejandro | 12236 | 533.224.0653.01.01 | 53100379 | CENTRÍFUGA CON CABEZAL INTERCAMBIABLE | 8 | Binario | Laboratorio | *EQUIPO MEDICO* | No. Req | Adq. | 12236 | No Req. | No Req. | Si Req. | No Req. | No Req. | No Req. | No Req. | Fundamental | Si Req. | 36 Meses | No Req. | 497 Centrífuga para uso clínico y sus componentes | 0
12242 | Puebla, San Alejandro | 12242 | 533.255.0010.01.01 | 51900073 | ULTRACONGELADOR VERTICAL | 2 | Binario | Laboratorio | *EQUIPO MEDICO* | No. Req | Adq. | 12242 | No Req. | No Req. | Si Req. | No Req. | No Req. | No Req. | No Req. | Fundamental | Si Req. | 36 Meses | No Req. | 2157 Ultracongelador | 0
12266 | Puebla, San Alejandro | 12266 | 533.391.0106.01.01 | 53100168 | ESTUFA BACTERIOLÓGICA DE 75 CM CON DOBLE PUERTA | 3 | Binario | Laboratorio | *EQUIPO MEDICO* | No. Req | Adq. | 12266 | No Req. | No Req. | Si Req. | No Req. | Si Req. | No Req. | No Req. | Fundamental | Si Req. | 36 Meses | No Req. | 1165 Incubadora bacteriológica | 0
12294 | Puebla, San Alejandro | 12294 | 533.622.0909.02.01 | 53200198 | MICROFOTOGRAFÍA, MICROSCOPIO TRIOCULAR PARA | 1 | binario | Laboratorio | *EQUIPO MEDICO* | No. Req | Adq. | 12294 | No Req. | No Req. | Si Req. | No Req. | No Req. | No Req. | No Req. | Intermedia | Si Req. | 36 Meses | No Req. | 1410 Microscopios | 0
12299 | Puebla, San Alejandro | 12299 | 533.631.0106.01.01 | 53100828 | MICROTOMO PARA CORTES DE PARAFINA. | 5 | Binario | Laboratorio | *EQUIPO MEDICO* | No. Req | Adq. | 12299 | No Req. | No Req. | Si Req. | No Req. | No Req. | No Req. | No Req. | Intermedia | Si Req. | 36 Meses | No Req. | 1416 Microtomos | 0
12305 | Puebla, San Alejandro | 12305 | 533.746.0108.01.01 | 53101058 | PROCESADOR AUTOMÁTICO DE TEJIDOS | 2 | Binario | Laboratorio | *EQUIPO MEDICO* | No. Req | Adq. | 12305 | No Req. | No Req. | Si Req. | Si Req. | No Req. | No Req. | No Req. | Intermedia | Si Req. | 36 Meses | No Req. | 1624 Procesador de tejidos para uso histológico | 0
12310 | Puebla, San Alejandro | 12310 | 533.786.0026.01.01 | 53100287 | REFRIGERADOR VERTICAL PARA LABORATORIO CAP. 20 PIES CÚBICOS | 3 | Binario | Laboratorio | *EQUIPO MEDICO* | No. Req | Adq. | 12310 | No Req. | No Req. | Si Req. | No Req. | No Req. | No Req. | No Req. | Fundamental | Si Req. | 36 Meses | No Req. | 1712 Refrigeradores, para laboratorio | 0
12313 | Puebla, San Alejandro | 12313 | 533.787.0066.01.01 | 53100287 | REFRIGERADOR PARA BANCO DE SANGRE | 2 | Binario | Laboratorio | *EQUIPO MEDICO* | No. Req | Adq. | 12313 | No Req. | No Req. | Si Req. | No Req. | No Req. | No Req. | No Req. | Fundamental | Si Req. | 36 Meses | No Req. | 1709 Refrigeradores, para bancos de sangre | 0
12314 | Puebla, San Alejandro | 12314 | 533.787.0181.02.01 | 53100287 | REFRIGERADOR PARA LABORATORIO USO RUTINARIO 14 PIES CÚBICOS | 11 | Binario | Laboratorio | *EQUIPO MEDICO* | No. Req | Adq. | 12314 | No Req. | No Req. | Si Req. | No Req. | No Req. | No Req. | No Req. | Fundamental | Si Req. | 36 Meses | No Req. | 1712 Refrigeradores, para laboratorio | 0
12316 | Puebla, San Alejandro | 12316 | 533.819.0555.01.01 | 53100315 | UNIDAD PARA INCLUIR TEJIDOS EN PARAFINA. | 2 | Binario | Laboratorio | *EQUIPO MEDICO* | No. Req | Adq. | 12316 | No Req. | No Req. | Si Req. | No Req. | No Req. | No Req. | No Req. | Intermedia | Si Req. | 36 Meses | No Req. | 1155 Inclusores de parafina | 0
12324 | Puebla, San Alejandro | 12324 | 533.860.0041.01.01 | 53100885 | TINCION AUTOMATIZADA DE TEJIDOS, EQUIPO PARA. | 2 | Binario | Laboratorio | *EQUIPO MEDICO* | No. Req | Adq. | 12324 | No Req. | No Req. | Si Req. | No Req. | No Req. | No Req. | No Req. | Fundamental | Si Req. | 36 Meses | No Req. | 2082 Teñidor automatizado para laminillas | la Clave SAI esta incorrecta, se debe cambiar por "533.860.0041.01.01".
19340 | Ensenada, Baja California | 19340 | 531.252.0069.00.01 | 53100203 | EQUIPO DE FOTOTERAPIA DE CUERPO ENTERO. | 1 | Binario | Mecánica y Fluidos | *EQUIPO MEDICO* | No. Req | Adq. | 19340 | No Req. | No Req. | Si Req. | No Req. | No Req. | No Req. | No Req. | Intermedia | Si Req. | 36 Meses | Si Req. |  | 0
20669 | Ensenada, Baja California | 20669 | 531.616.5116.01.01 | 53100236 | MESA QUIRÚRGICA UNIVERSAL AVANZADA (PARA ORTOPEDIA Y TRAUMATOLOGÍA) | 2 | Binario | Quirófano | *EQUIPO MEDICO* | No. Req | Adq. | 20669 | No Req. | No Req. | No Req. | No Req. | No Req. | No Req. | No Req. | Fundamental | Si Req. | 36 Meses | No Req. | 1367 Mesa de cirugía | 0
16445 | Ensenada, Baja California | 16445 | 531.254.0122.01.01 | 53100347 | EQUIPO COMPUTARIZADO PARA SIMULACIÓN LABORAL (INTERMEDIO) | 1 | Binario | Medicina Física y Rehabilitación | *EQUIPO MEDICO* | No. Req | Adq. | 16445 | No Req. | No Req. | Si Req. | No Req. | No Req. | No Req. | No Req. | Avanzada | Si Req. | 36 Meses | Si Req. |  | 0
21293 | Ensenada, Baja California | 21293 | 523.975.0019.00.01 | 53100862 | ANALIZADOR DE COMPOSICION CORPORAL PARA PACIENTES AMBULATORIOS. | 1 | Binario | Electrónica Médica | *EQUIPO MEDICO* | No. Req | Adq. | 21293 | No Req. | No Req. | Si Req. | No Req. | No Req. | No Req. | No Req. | Fundamental | Si Req. | 36 Meses | No Req. | No Req. | 0
12235 | Ensenada, Baja California | 12235 | 533.224.0646.02.01 | 53100379 | CENTRÍFUGA CLÍNICA DE MESA PARA OCHO TUBOS | 1 | Binario | Laboratorio | *EQUIPO MEDICO* | No. Req | Adq. | 12235 | No Req. | No Req. | Si Req. | No Req. | No Req. | No Req. | No Req. | Fundamental | Si Req. | 36 Meses | No Req. | 497 Centrífuga para uso clínico y sus componentes | 0
19224 | Ensenada, Baja California | 19224 | 533.622.0925.03.01 | 53200198 | MICROSCOPIO PARA TRABAJO DE RUTINA DE CAMPO CLARO | 3 | Binario | Laboratorio | *EQUIPO MEDICO* | No. Req | Adq. | 19224 | No Req. | No Req. | Si Req. | No Req. | No Req. | No Req. | No Req. | Fundamental | Si Req. | 36 Meses | No Req. | 1410 Microscopios | 0
19224 | Ensenada, Baja California | 19224 | 533.622.0925.03.01 | 53200198 | MICROSCOPIO PARA TRABAJO DE RUTINA DE CAMPO CLARO | 2 | Binario | Laboratorio | *EQUIPO MEDICO* | No. Req | Adq. | 19224 | No Req. | No Req. | Si Req. | No Req. | No Req. | No Req. | No Req. | Fundamental | Si Req. | 36 Meses | No Req. | 1410 Microscopios | 0
19224 | Ensenada, Baja California | 19224 | 533.622.0925.03.01 | 53200198 | MICROSCOPIO PARA TRABAJO DE RUTINA DE CAMPO CLARO | 2 | Binario | Laboratorio | *EQUIPO MEDICO* | No. Req | Adq. | 19224 | No Req. | No Req. | Si Req. | No Req. | No Req. | No Req. | No Req. | Fundamental | Si Req. | 36 Meses | No Req. | 1410 Microscopios | 0
19224 | Ensenada, Baja California | 19224 | 533.622.0925.03.01 | 53200198 | MICROSCOPIO PARA TRABAJO DE RUTINA DE CAMPO CLARO | 1 | Binario | Laboratorio | *EQUIPO MEDICO* | No. Req | Adq. | 19224 | No Req. | No Req. | Si Req. | No Req. | No Req. | No Req. | No Req. | Fundamental | Si Req. | 36 Meses | No Req. | 1410 Microscopios | 0
19224 | Ensenada, Baja California | 19224 | 533.622.0925.03.01 | 53200198 | MICROSCOPIO PARA TRABAJO DE RUTINA DE CAMPO CLARO | 1 | Binario | Laboratorio | *EQUIPO MEDICO* | No. Req | Adq. | 19224 | No Req. | No Req. | Si Req. | No Req. | No Req. | No Req. | No Req. | Fundamental | Si Req. | 36 Meses | No Req. | 1410 Microscopios | 0
19224 | Ensenada, Baja California | 19224 | 533.622.0925.03.01 | 53200198 | MICROSCOPIO PARA TRABAJO DE RUTINA DE CAMPO CLARO | 2 | Binario | Laboratorio | *EQUIPO MEDICO* | No. Req | Adq. | 19224 | No Req. | No Req. | Si Req. | No Req. | No Req. | No Req. | No Req. | Fundamental | Si Req. | 36 Meses | No Req. | 1410 Microscopios | 0
19226 | Ensenada, Baja California | 19226 | 533.622.1006.03.01 | 53200198 | MICROSCOPIO CON DOBLE CABEZAL. | 4 | Binario | Laboratorio | *EQUIPO MEDICO* | No. Req | Adq. | 19226 | No Req. | No Req. | Si Req. | No Req. | No Req. | No Req. | No Req. | Fundamental | Si Req. | 36 Meses | No Req. | 1410 Microscopios | 0
19224 | Ensenada, Baja California | 19224 | 533.622.0925.03.01 | 53200198 | MICROSCOPIO PARA TRABAJO DE RUTINA DE CAMPO CLARO | 1 | Binario | Laboratorio | *EQUIPO MEDICO* | No. Req | Adq. | 19224 | No Req. | No Req. | Si Req. | No Req. | No Req. | No Req. | No Req. | Fundamental | Si Req. | 36 Meses | No Req. | 1410 Microscopios | 0
19226 | Ensenada, Baja California | 19226 | 533.622.1006.03.01 | 53200198 | MICROSCOPIO CON DOBLE CABEZAL. | 1 | Binario | Laboratorio | *EQUIPO MEDICO* | No. Req | Adq. | 19226 | No Req. | No Req. | Si Req. | No Req. | No Req. | No Req. | No Req. | Fundamental | Si Req. | 36 Meses | No Req. | 1410 Microscopios | 0
19227 | Ensenada, Baja California | 19227 | 533.786.0018.02.01 | 53100287 | REFRIGERADOR CONGELADOR DE 5.4 PIES CUBICOS. | 1 | Binario | Laboratorio | *EQUIPO MEDICO* | No. Req | Adq. | 19227 | No Req. | No Req. | Si Req. | No Req. | No Req. | No Req. | No Req. | Fundamental | Si Req. | 36 Meses | No Req. | 1712 Refrigeradores, para laboratorio | 0
19227 | Ensenada, Baja California | 19227 | 533.786.0018.02.01 | 53100287 | REFRIGERADOR CONGELADOR DE 5.4 PIES CUBICOS. | 1 | Binario | Laboratorio | *EQUIPO MEDICO* | No. Req | Adq. | 19227 | No Req. | No Req. | Si Req. | No Req. | No Req. | No Req. | No Req. | Fundamental | Si Req. | 36 Meses | No Req. | 1712 Refrigeradores, para laboratorio | 0
19227 | Ensenada, Baja California | 19227 | 533.786.0018.02.01 | 53100287 | REFRIGERADOR CONGELADOR DE 5.4 PIES CUBICOS. | 1 | Binario | Laboratorio | *EQUIPO MEDICO* | No. Req | Adq. | 19227 | No Req. | No Req. | Si Req. | No Req. | No Req. | No Req. | No Req. | Fundamental | Si Req. | 36 Meses | No Req. | 1712 Refrigeradores, para laboratorio | 0
19227 | Ensenada, Baja California | 19227 | 533.786.0018.02.01 | 53100287 | REFRIGERADOR CONGELADOR DE 5.4 PIES CUBICOS. | 1 | Binario | Laboratorio | *EQUIPO MEDICO* | No. Req | Adq. | 19227 | No Req. | No Req. | Si Req. | No Req. | No Req. | No Req. | No Req. | Fundamental | Si Req. | 36 Meses | No Req. | 1712 Refrigeradores, para laboratorio | 0
21293 | Ensenada, Baja California | 21293 | 523.975.0019.00.01 | 53100862 | ANALIZADOR DE COMPOSICION CORPORAL PARA PACIENTES AMBULATORIOS. | 1 | Binario | Electrónica Médica | *EQUIPO MEDICO* | No. Req | Adq. | 21293 | No Req. | No Req. | Si Req. | No Req. | No Req. | No Req. | No Req. | Fundamental | Si Req. | 36 Meses | No Req. | No Req. | 0
21293 | Ensenada, Baja California | 21293 | 523.975.0019.00.01 | 53100862 | ANALIZADOR DE COMPOSICION CORPORAL PARA PACIENTES AMBULATORIOS. | 1 | Binario | Electrónica Médica | *EQUIPO MEDICO* | No. Req | Adq. | 21293 | No Req. | No Req. | Si Req. | No Req. | No Req. | No Req. | No Req. | Fundamental | Si Req. | 36 Meses | No Req. | No Req. | 0
21293 | Ensenada, Baja California | 21293 | 523.975.0019.00.01 | 53100862 | ANALIZADOR DE COMPOSICION CORPORAL PARA PACIENTES AMBULATORIOS. | 1 | Binario | Electrónica Médica | *EQUIPO MEDICO* | No. Req | Adq. | 21293 | No Req. | No Req. | Si Req. | No Req. | No Req. | No Req. | No Req. | Fundamental | Si Req. | 36 Meses | No Req. | No Req. | 0
21293 | Ensenada, Baja California | 21293 | 523.975.0019.00.01 | 53100862 | ANALIZADOR DE COMPOSICION CORPORAL PARA PACIENTES AMBULATORIOS. | 1 | Binario | Electrónica Médica | *EQUIPO MEDICO* | No. Req | Adq. | 21293 | No Req. | No Req. | Si Req. | No Req. | No Req. | No Req. | No Req. | Fundamental | Si Req. | 36 Meses | No Req. | No Req. | 0
21293 | Ensenada, Baja California | 21293 | 523.975.0019.00.01 | 53100862 | ANALIZADOR DE COMPOSICION CORPORAL PARA PACIENTES AMBULATORIOS. | 1 | Binario | Electrónica Médica | *EQUIPO MEDICO* | No. Req | Adq. | 21293 | No Req. | No Req. | Si Req. | No Req. | No Req. | No Req. | No Req. | Fundamental | Si Req. | 36 Meses | No Req. | No Req. | 0
18598 | Ensenada, Baja California | 18598 | 540.090.0057.00.01 | 53100070 | CAMPANA DE FLUJO LAMINAR VERTICAL TIPO II. CABINAS DE BIOSEGURIDAD | 1 | Binario | Laboratorio | *EQUIPO MEDICO* | Si Req. | Adq. | 18598 | Si Req. | No Req. | Si Req. | No Req. | No Req. | No Req. | Si Req. | Fundamental | Si Req. | 36 Meses | No Req. | 319 Cabina de seguridad biológica | 0
11657 | Tuxtla Gutierrez, Chiapas | 11657 | 531.113.0032.02.01 | 27200015 | BLINDAJE PARA GÓNADAS | 1 | Binario | Imagenología | *EQUIPO MEDICO* | No. Req | Adq. | 11657 | No Req. | No Req. | No Req. | No Req. | No Req. | No Req. | No Req. | Fundamental | No Req. | 36 Meses | No Req. | 1637 Protectores de gónadas | 0
11740 | Tuxtla Gutierrez, Chiapas | 11740 | 531.234.0010.02.01 | 25400579 | COLLARÍN DE PLOMO | 1 | Binario | Imagenología | *EQUIPO MEDICO* | No. Req | Adq. | 11740 | No Req. | No Req. | No Req. | No Req. | No Req. | No Req. | No Req. | Fundamental | No Req. | 36 Meses | No Req. | 1633 Protección, contra radiofrecuencias | 0
19024 | Ensenada, Baja California | 19024 | 523.603.0394.00.01 | 51900191 | MARMITA DE VOLTEO, CAPACIDAD DE 225 LITROS (60 GALONES), A VAPOR. | 4 | Binario | Equipo de Cocina y Comedor | *EQUIPO DE COCINA Y COMEDOR* | Si Req. | Adq. | 19024 | Si Req. | No Req. | No Req. | Si Req. | No Req. | Si Req. | Si Req. | Fundamental | Si Req. | 36 Meses | No Req. | No Req. | 0
16356 | Ensenada, Baja California | 16356 | 531.157.0096.02.01 | 53100142 | CÁMARA CEFÁLICA LACTANTE | 2 | Binario | Mecánica y Fluidos | *EQUIPO MEDICO* | No. Req | Adq. | 16356 | No Req. | No Req. | No Req. | No Req. | No Req. | No Req. | No Req. | Fundamental | No Req. | 24 Meses | Si Req. |  | 0
11855 | Ensenada, Baja California | 11855 | 531.375.0209.02.01 | 53200152 | ESTETOSCOPIO DE CÁPSULA SENCILLA | 2 | Binario | Mecánica y Fluidos | *EQUIPO MEDICO* | No. Req | Adq. | 11855 | No Req. | No Req. | No Req. | No Req. | No Req. | No Req. | No Req. | No Req. | No Req. | 12 Meses | Si Req. | 0 | Se repite la clave SAI, ¿se debe sumar la cantidad total?
11855 | Ensenada, Baja California | 11855 | 531.375.0209.02.01 | 53200152 | ESTETOSCOPIO DE CÁPSULA SENCILLA | 2 | Binario | Mecánica y Fluidos | *EQUIPO MEDICO* | No. Req | Adq. | 11855 | No Req. | No Req. | No Req. | No Req. | No Req. | No Req. | No Req. | No Req. | No Req. | 12 Meses | Si Req. | 0 | Se repite la clave SAI, ¿se debe sumar la cantidad total?
11855 | Ensenada, Baja California | 11855 | 531.375.0209.02.01 | 53200152 | ESTETOSCOPIO DE CÁPSULA SENCILLA | 2 | Binario | Mecánica y Fluidos | *EQUIPO MEDICO* | No. Req | Adq. | 11855 | No Req. | No Req. | No Req. | No Req. | No Req. | No Req. | No Req. | No Req. | No Req. | 12 Meses | Si Req. | 0 | Se repite la clave SAI, ¿se debe sumar la cantidad total?
11855 | Ensenada, Baja California | 11855 | 531.375.0209.02.01 | 53200152 | ESTETOSCOPIO DE CÁPSULA SENCILLA | 2 | Binario | Mecánica y Fluidos | *EQUIPO MEDICO* | No. Req | Adq. | 11855 | No Req. | No Req. | No Req. | No Req. | No Req. | No Req. | No Req. | No Req. | No Req. | 12 Meses | Si Req. | 0 | Se repite la clave SAI, ¿se debe sumar la cantidad total?
11855 | Ensenada, Baja California | 11855 | 531.375.0209.02.01 | 53200152 | ESTETOSCOPIO DE CÁPSULA SENCILLA | 2 | Binario | Mecánica y Fluidos | *EQUIPO MEDICO* | No. Req | Adq. | 11855 | No Req. | No Req. | No Req. | No Req. | No Req. | No Req. | No Req. | No Req. | No Req. | 12 Meses | Si Req. | 0 | Se repite la clave SAI, ¿se debe sumar la cantidad total?
11855 | Ensenada, Baja California | 11855 | 531.375.0209.02.01 | 53200152 | ESTETOSCOPIO DE CÁPSULA SENCILLA | 2 | Binario | Mecánica y Fluidos | *EQUIPO MEDICO* | No. Req | Adq. | 11855 | No Req. | No Req. | No Req. | No Req. | No Req. | No Req. | No Req. | No Req. | No Req. | 12 Meses | Si Req. | 0 | Se repite la clave SAI, ¿se debe sumar la cantidad total?
11855 | Ensenada, Baja California | 11855 | 531.375.0209.02.01 | 53200152 | ESTETOSCOPIO DE CÁPSULA SENCILLA | 2 | Binario | Mecánica y Fluidos | *EQUIPO MEDICO* | No. Req | Adq. | 11855 | No Req. | No Req. | No Req. | No Req. | No Req. | No Req. | No Req. | No Req. | No Req. | 12 Meses | Si Req. | 0 | Se repite la clave SAI, ¿se debe sumar la cantidad total?
11855 | Ensenada, Baja California | 11855 | 531.375.0209.02.01 | 53200152 | ESTETOSCOPIO DE CÁPSULA SENCILLA | 2 | Binario | Mecánica y Fluidos | *EQUIPO MEDICO* | No. Req | Adq. | 11855 | No Req. | No Req. | No Req. | No Req. | No Req. | No Req. | No Req. | No Req. | No Req. | 12 Meses | Si Req. | 0 | Se repite la clave SAI, ¿se debe sumar la cantidad total?
16220 | Ensenada, Baja California | 16220 | 564.002.0219.01.01 | 53100006 | ANDADERA | 2 | Binario | Medicina Física y Rehabilitación | *EQUIPO MEDICO* | No. Req | Adq. | 16220 | No Req. | No Req. | No Req. | No Req. | No Req. | No Req. | No Req. | No Req. | No Req. | 6 Meses | No Req. | 128 Andadores | 0
16220 | Ensenada, Baja California | 16220 | 564.002.0219.01.01 | 53100006 | ANDADERA | 2 | Binario | Medicina Física y Rehabilitación | *EQUIPO MEDICO* | No. Req | Adq. | 16220 | No Req. | No Req. | No Req. | No Req. | No Req. | No Req. | No Req. | No Req. | No Req. | 6 Meses | No Req. | 128 Andadores | 0
16220 | Ensenada, Baja California | 16220 | 564.002.0219.01.01 | 53100006 | ANDADERA | 2 | Binario | Medicina Física y Rehabilitación | *EQUIPO MEDICO* | No. Req | Adq. | 16220 | No Req. | No Req. | No Req. | No Req. | No Req. | No Req. | No Req. | No Req. | No Req. | 6 Meses | No Req. | 128 Andadores | 0
16220 | Ensenada, Baja California | 16220 | 564.002.0219.01.01 | 53100006 | ANDADERA | 2 | Binario | Medicina Física y Rehabilitación | *EQUIPO MEDICO* | No. Req | Adq. | 16220 | No Req. | No Req. | No Req. | No Req. | No Req. | No Req. | No Req. | No Req. | No Req. | 6 Meses | No Req. | 128 Andadores | 0
16220 | Ensenada, Baja California | 16220 | 564.002.0219.01.01 | 53100006 | ANDADERA | 2 | Binario | Medicina Física y Rehabilitación | *EQUIPO MEDICO* | No. Req | Adq. | 16220 | No Req. | No Req. | No Req. | No Req. | No Req. | No Req. | No Req. | No Req. | No Req. | 6 Meses | No Req. | 128 Andadores | 0
16220 | Ensenada, Baja California | 16220 | 564.002.0219.01.01 | 53100006 | ANDADERA | 2 | Binario | Medicina Física y Rehabilitación | *EQUIPO MEDICO* | No. Req | Adq. | 16220 | No Req. | No Req. | No Req. | No Req. | No Req. | No Req. | No Req. | No Req. | No Req. | 6 Meses | No Req. | 128 Andadores | 0
16220 | Ensenada, Baja California | 16220 | 564.002.0219.01.01 | 53100006 | ANDADERA | 2 | Binario | Medicina Física y Rehabilitación | *EQUIPO MEDICO* | No. Req | Adq. | 16220 | No Req. | No Req. | No Req. | No Req. | No Req. | No Req. | No Req. | No Req. | No Req. | 6 Meses | No Req. | 128 Andadores | 0
16357 | Ensenada, Baja California | 16357 | 531.157.0096.02.01 | 53100142 | CÁMARA CEFÁLICA PREESCOLARES | 2 | Binario | Mecánica y Fluidos | *EQUIPO MEDICO* | No. Req | Adq. | 16357 | No Req. | No Req. | No Req. | No Req. | No Req. | No Req. | No Req. | Fundamental | No Req. | 24 Meses | Si Req. |  | 0
16357 | Ensenada, Baja California | 16357 | 531.157.0096.02.01 | 53100142 | CÁMARA CEFÁLICA PREESCOLARES | 2 | Binario | Mecánica y Fluidos | *EQUIPO MEDICO* | No. Req | Adq. | 16357 | No Req. | No Req. | No Req. | No Req. | No Req. | No Req. | No Req. | Fundamental | No Req. | 24 Meses | Si Req. |  | 0
16357 | Ensenada, Baja California | 16357 | 531.157.0096.02.01 | 53100142 | CÁMARA CEFÁLICA PREESCOLARES | 2 | Binario | Mecánica y Fluidos | *EQUIPO MEDICO* | No. Req | Adq. | 16357 | No Req. | No Req. | No Req. | No Req. | No Req. | No Req. | No Req. | Fundamental | No Req. | 24 Meses | Si Req. |  | 0
16357 | Ensenada, Baja California | 16357 | 531.157.0096.02.01 | 53100142 | CÁMARA CEFÁLICA PREESCOLARES | 2 | Binario | Mecánica y Fluidos | *EQUIPO MEDICO* | No. Req | Adq. | 16357 | No Req. | No Req. | No Req. | No Req. | No Req. | No Req. | No Req. | Fundamental | No Req. | 24 Meses | Si Req. |  | 0
16357 | Ensenada, Baja California | 16357 | 531.157.0096.02.01 | 53100142 | CÁMARA CEFÁLICA PREESCOLARES | 2 | Binario | Mecánica y Fluidos | *EQUIPO MEDICO* | No. Req | Adq. | 16357 | No Req. | No Req. | No Req. | No Req. | No Req. | No Req. | No Req. | Fundamental | No Req. | 24 Meses | Si Req. |  | 0
13054 | CDMX Norte, Zaragoza | 13054 | 537.175.0034.01.01 | 29500005 | CARTILLA PARA PRUEBA DE DISTANCIA | 1 | Binario | Oftalmología | *EQUIPO MEDICO* | No. Req | Adq. | 13054 | No Req. | No Req. | No Req. | No Req. | No Req. | No Req. | No Req. | No Req. | No Req. | 12 Meses | No Req. | 1478 Ocular: carta de agudeza visual | 0
13054 | Yucatán, Ticúl | 13054 | 537.175.0034.01.01 | 29500005 | CARTILLA PARA PRUEBA DE DISTANCIA | 1 | Binario | Oftalmología | *EQUIPO MEDICO* | No. Req | Adq. | 13054 | No Req. | No Req. | No Req. | No Req. | No Req. | No Req. | No Req. | No Req. | No Req. | 12 Meses | No Req. | 1478 Ocular: carta de agudeza visual | 0
13054 | Chihuahua, Chihuahua | 13054 | 537.175.0034.01.01 | 29500005 | CARTILLA PARA PRUEBA DE DISTANCIA | 1 | Binario | Oftalmología | *EQUIPO MEDICO* | No. Req | Adq. | 13054 | No Req. | No Req. | No Req. | No Req. | No Req. | No Req. | No Req. | No Req. | No Req. | 12 Meses | No Req. | 1478 Ocular: carta de agudeza visual | 0
13054 | Puebla, San Alejandro | 13054 | 537.175.0034.01.01 | 29500005 | CARTILLA PARA PRUEBA DE DISTANCIA | 1 | Binario | Oftalmología | *EQUIPO MEDICO* | No. Req | Adq. | 13054 | No Req. | No Req. | No Req. | No Req. | No Req. | No Req. | No Req. | No Req. | No Req. | 12 Meses | No Req. | 1478 Ocular: carta de agudeza visual | 0
13054 | Navojoa, Sonora | 13054 | 537.175.0034.01.01 | 29500005 | CARTILLA PARA PRUEBA DE DISTANCIA | 1 | Binario | Oftalmología | *EQUIPO MEDICO* | No. Req | Adq. | 13054 | No Req. | No Req. | No Req. | No Req. | No Req. | No Req. | No Req. | No Req. | No Req. | 12 Meses | No Req. | 1478 Ocular: carta de agudeza visual | 0
12384 | Ensenada, Baja California | 12384 | 535.461.0122.03.01 | 53100715 | GONIÓMETRO | 1 | Binario | Medicina Física y Rehabilitación | *EQUIPO MEDICO* | No. Req | Adq. | 12384 | No Req. | No Req. | No Req. | No Req. | No Req. | No Req. | No Req. | No Req. | No Req. | 3 Meses | No Req. | 1098 Goniómetro | 0
12384 | Ensenada, Baja California | 12384 | 535.461.0122.03.01 | 53100715 | GONIÓMETRO | 1 | Binario | Medicina Física y Rehabilitación | *EQUIPO MEDICO* | No. Req | Adq. | 12384 | No Req. | No Req. | No Req. | No Req. | No Req. | No Req. | No Req. | No Req. | No Req. | 3 Meses | No Req. | 1098 Goniómetro | 0
12384 | Ensenada, Baja California | 12384 | 535.461.0122.03.01 | 53100715 | GONIÓMETRO | 1 | Binario | Medicina Física y Rehabilitación | *EQUIPO MEDICO* | No. Req | Adq. | 12384 | No Req. | No Req. | No Req. | No Req. | No Req. | No Req. | No Req. | No Req. | No Req. | 3 Meses | No Req. | 1098 Goniómetro | 0
11657 | Hidalgo, Tula | 11657 | 531.113.0032.02.01 | 27200015 | BLINDAJE PARA GÓNADAS | 1 | Binario | Imagenología | *EQUIPO MEDICO* | No. Req | Adq. | 11657 | No Req. | No Req. | No Req. | No Req. | No Req. | No Req. | No Req. | Fundamental | No Req. | 36 Meses | No Req. | 1637 Protectores de gónadas | 0
12286 | Hidalgo, Tula | 12286 | 533.604.0026.01.01 | 29500005 | MECHERO DE METAL INOXIDABLE CON QUEMADOR DE ALTA TEMPERATURA. | 2 | Binario | Laboratorio | *EQUIPO MEDICO* | No. Req | Adq. | 12286 | No Req. | No Req. | No Req. | No Req. | No Req. | No Req. | No Req. | No Req. | No Req. | 12 Meses | Si Req. |  | 0
12286 | Hidalgo, Tula | 12286 | 533.604.0026.01.01 | 29500005 | MECHERO DE METAL INOXIDABLE CON QUEMADOR DE ALTA TEMPERATURA. | 2 | Binario | Laboratorio | *EQUIPO MEDICO* | No. Req | Adq. | 12286 | No Req. | No Req. | No Req. | No Req. | No Req. | No Req. | No Req. | No Req. | No Req. | 12 Meses | Si Req. |  | 0
11740 | Hidalgo, Tula | 11740 | 531.234.0010.02.01 | 25400579 | COLLARÍN DE PLOMO | 1 | Binario | Imagenología | *EQUIPO MEDICO* | No. Req | Adq. | 11740 | No Req. | No Req. | No Req. | No Req. | No Req. | No Req. | No Req. | Fundamental | No Req. | 36 Meses | No Req. | 1633 Protección, contra radiofrecuencias | 0
11770 | Ensenada, Baja California | 11770 | 531.304.0056.02.01 | 53100815 | DINAMÓMETRO TIPO COLLINS | 1 | Binario | Medicina Física y Rehabilitación | *EQUIPO MEDICO* | No. Req | Adq. | 11770 | No Req. | No Req. | No Req. | No Req. | No Req. | No Req. | No Req. | No Req. | No Req. | 12 Meses | Si Req. |  | 0
16226 | Ensenada, Baja California | 16226 | 564.002.0375.03.01 | 53100347 | PELOTA TIPO BOBATH | 3 | Binario | Medicina Física y Rehabilitación | *EQUIPO MEDICO* | No. Req | Adq. | 16226 | No Req. | No Req. | No Req. | No Req. | No Req. | No Req. | No Req. | No Req. | No Req. | 6 Meses | No Req. | 1551 Pelota para ejercicio y rehabilitación | 0
12287 | Ensenada, Baja California | 12287 | 533.604.0042.01.01 | 29500005 | MECHERO DE METAL INOXIDABLE CON QUEMADOR TIPO BUNSEN | 1 | Binario | Laboratorio | *EQUIPO MEDICO* | No. Req | Adq. | 12287 | No Req. | No Req. | No Req. | No Req. | No Req. | No Req. | No Req. | No Req. | No Req. | 12 Meses | Si Req. |  | 0
11743 | Tuxtla Gutierrez, Chiapas | 11743 | 531.248.0014.02.01 | 53100759 | CRONOMETRO DIGITAL | 1 | Binario | Laboratorio | *EQUIPO MEDICO* | No. Req | Adq. | 11743 | No Req. | No Req. | No Req. | No Req. | No Req. | No Req. | No Req. | No Req. | No Req. | 12 Meses | No Req. | 748 Cronómetros | 0
11743 | Tuxtla Gutierrez, Chiapas | 11743 | 531.248.0014.02.01 | 53100759 | CRONOMETRO DIGITAL | 1 | Binario | Laboratorio | *EQUIPO MEDICO* | No. Req | Adq. | 11743 | No Req. | No Req. | No Req. | No Req. | No Req. | No Req. | No Req. | No Req. | No Req. | 12 Meses | No Req. | 748 Cronómetros | 0
11853 | Ensenada, Baja California | 11853 | 531.375.0126.03.01 | 53200152 | ESTETOSCOPIO DE CÁPSULA DOBLE | 1 | Binario | Mecánica y Fluidos | *EQUIPO MEDICO* | No. Req | Adq. | 11853 | No Req. | No Req. | No Req. | No Req. | No Req. | No Req. | No Req. | No Req. | No Req. | 12 Meses | Si Req. | 0 | 0
11853 | Ensenada, Baja California | 11853 | 531.375.0126.03.01 | 53200152 | ESTETOSCOPIO DE CÁPSULA DOBLE | 1 | Binario | Mecánica y Fluidos | *EQUIPO MEDICO* | No. Req | Adq. | 11853 | No Req. | No Req. | No Req. | No Req. | No Req. | No Req. | No Req. | No Req. | No Req. | 12 Meses | Si Req. | 0 | 0
11853 | Ensenada, Baja California | 11853 | 531.375.0126.03.01 | 53200152 | ESTETOSCOPIO DE CÁPSULA DOBLE | 1 | Binario | Mecánica y Fluidos | *EQUIPO MEDICO* | No. Req | Adq. | 11853 | No Req. | No Req. | No Req. | No Req. | No Req. | No Req. | No Req. | No Req. | No Req. | 12 Meses | Si Req. | 0 | 0
11853 | Ensenada, Baja California | 11853 | 531.375.0126.03.01 | 53200152 | ESTETOSCOPIO DE CÁPSULA DOBLE | 1 | Binario | Mecánica y Fluidos | *EQUIPO MEDICO* | No. Req | Adq. | 11853 | No Req. | No Req. | No Req. | No Req. | No Req. | No Req. | No Req. | No Req. | No Req. | 12 Meses | Si Req. | 0 | 0
11853 | Ensenada, Baja California | 11853 | 531.375.0126.03.01 | 53200152 | ESTETOSCOPIO DE CÁPSULA DOBLE | 1 | Binario | Mecánica y Fluidos | *EQUIPO MEDICO* | No. Req | Adq. | 11853 | No Req. | No Req. | No Req. | No Req. | No Req. | No Req. | No Req. | No Req. | No Req. | 12 Meses | Si Req. | 0 | 0
11853 | Ensenada, Baja California | 11853 | 531.375.0126.03.01 | 53200152 | ESTETOSCOPIO DE CÁPSULA DOBLE | 1 | Binario | Mecánica y Fluidos | *EQUIPO MEDICO* | No. Req | Adq. | 11853 | No Req. | No Req. | No Req. | No Req. | No Req. | No Req. | No Req. | No Req. | No Req. | 12 Meses | Si Req. | 0 | 0
11853 | Ensenada, Baja California | 11853 | 531.375.0126.03.01 | 53200152 | ESTETOSCOPIO DE CÁPSULA DOBLE | 1 | Binario | Mecánica y Fluidos | *EQUIPO MEDICO* | No. Req | Adq. | 11853 | No Req. | No Req. | No Req. | No Req. | No Req. | No Req. | No Req. | No Req. | No Req. | 12 Meses | Si Req. | 0 | 0
11853 | Ensenada, Baja California | 11853 | 531.375.0126.03.01 | 53200152 | ESTETOSCOPIO DE CÁPSULA DOBLE | 1 | Binario | Mecánica y Fluidos | *EQUIPO MEDICO* | No. Req | Adq. | 11853 | No Req. | No Req. | No Req. | No Req. | No Req. | No Req. | No Req. | No Req. | No Req. | 12 Meses | Si Req. | 0 | 0
11853 | Ensenada, Baja California | 11853 | 531.375.0126.03.01 | 53200152 | ESTETOSCOPIO DE CÁPSULA DOBLE | 1 | Binario | Mecánica y Fluidos | *EQUIPO MEDICO* | No. Req | Adq. | 11853 | No Req. | No Req. | No Req. | No Req. | No Req. | No Req. | No Req. | No Req. | No Req. | 12 Meses | Si Req. | 0 | 0
11853 | Ensenada, Baja California | 11853 | 531.375.0126.03.01 | 53200152 | ESTETOSCOPIO DE CÁPSULA DOBLE | 1 | Binario | Mecánica y Fluidos | *EQUIPO MEDICO* | No. Req | Adq. | 11853 | No Req. | No Req. | No Req. | No Req. | No Req. | No Req. | No Req. | No Req. | No Req. | 12 Meses | Si Req. | 0 | 0
11853 | Ensenada, Baja California | 11853 | 531.375.0126.03.01 | 53200152 | ESTETOSCOPIO DE CÁPSULA DOBLE | 1 | Binario | Mecánica y Fluidos | *EQUIPO MEDICO* | No. Req | Adq. | 11853 | No Req. | No Req. | No Req. | No Req. | No Req. | No Req. | No Req. | No Req. | No Req. | 12 Meses | Si Req. | 0 | 0
11853 | Ensenada, Baja California | 11853 | 531.375.0126.03.01 | 53200152 | ESTETOSCOPIO DE CÁPSULA DOBLE | 1 | Binario | Mecánica y Fluidos | *EQUIPO MEDICO* | No. Req | Adq. | 11853 | No Req. | No Req. | No Req. | No Req. | No Req. | No Req. | No Req. | No Req. | No Req. | 12 Meses | Si Req. | 0 | 0
11853 | Ensenada, Baja California | 11853 | 531.375.0126.03.01 | 53200152 | ESTETOSCOPIO DE CÁPSULA DOBLE | 1 | Binario | Mecánica y Fluidos | *EQUIPO MEDICO* | No. Req | Adq. | 11853 | No Req. | No Req. | No Req. | No Req. | No Req. | No Req. | No Req. | No Req. | No Req. | 12 Meses | Si Req. | 0 | 0
11853 | Ensenada, Baja California | 11853 | 531.375.0126.03.01 | 53200152 | ESTETOSCOPIO DE CÁPSULA DOBLE | 1 | Binario | Mecánica y Fluidos | *EQUIPO MEDICO* | No. Req | Adq. | 11853 | No Req. | No Req. | No Req. | No Req. | No Req. | No Req. | No Req. | No Req. | No Req. | 12 Meses | Si Req. | 0 | 0
11853 | Ensenada, Baja California | 11853 | 531.375.0126.03.01 | 53200152 | ESTETOSCOPIO DE CÁPSULA DOBLE | 1 | Binario | Mecánica y Fluidos | *EQUIPO MEDICO* | No. Req | Adq. | 11853 | No Req. | No Req. | No Req. | No Req. | No Req. | No Req. | No Req. | No Req. | No Req. | 12 Meses | Si Req. | 0 | 0
11853 | Ensenada, Baja California | 11853 | 531.375.0126.03.01 | 53200152 | ESTETOSCOPIO DE CÁPSULA DOBLE | 1 | Binario | Mecánica y Fluidos | *EQUIPO MEDICO* | No. Req | Adq. | 11853 | No Req. | No Req. | No Req. | No Req. | No Req. | No Req. | No Req. | No Req. | No Req. | 12 Meses | Si Req. | 0 | 0
11853 | Ensenada, Baja California | 11853 | 531.375.0126.03.01 | 53200152 | ESTETOSCOPIO DE CÁPSULA DOBLE | 1 | Binario | Mecánica y Fluidos | *EQUIPO MEDICO* | No. Req | Adq. | 11853 | No Req. | No Req. | No Req. | No Req. | No Req. | No Req. | No Req. | No Req. | No Req. | 12 Meses | Si Req. | 0 | 0
11853 | Ensenada, Baja California | 11853 | 531.375.0126.03.01 | 53200152 | ESTETOSCOPIO DE CÁPSULA DOBLE | 1 | Binario | Mecánica y Fluidos | *EQUIPO MEDICO* | No. Req | Adq. | 11853 | No Req. | No Req. | No Req. | No Req. | No Req. | No Req. | No Req. | No Req. | No Req. | 12 Meses | Si Req. | 0 | 0
11853 | Ensenada, Baja California | 11853 | 531.375.0126.03.01 | 53200152 | ESTETOSCOPIO DE CÁPSULA DOBLE | 1 | Binario | Mecánica y Fluidos | *EQUIPO MEDICO* | No. Req | Adq. | 11853 | No Req. | No Req. | No Req. | No Req. | No Req. | No Req. | No Req. | No Req. | No Req. | 12 Meses | Si Req. | 0 | 0
11853 | Ensenada, Baja California | 11853 | 531.375.0126.03.01 | 53200152 | ESTETOSCOPIO DE CÁPSULA DOBLE | 1 | Binario | Mecánica y Fluidos | *EQUIPO MEDICO* | No. Req | Adq. | 11853 | No Req. | No Req. | No Req. | No Req. | No Req. | No Req. | No Req. | No Req. | No Req. | 12 Meses | Si Req. | 0 | 0
11853 | Ensenada, Baja California | 11853 | 531.375.0126.03.01 | 53200152 | ESTETOSCOPIO DE CÁPSULA DOBLE | 1 | Binario | Mecánica y Fluidos | *EQUIPO MEDICO* | No. Req | Adq. | 11853 | No Req. | No Req. | No Req. | No Req. | No Req. | No Req. | No Req. | No Req. | No Req. | 12 Meses | Si Req. | 0 | 0
11853 | Ensenada, Baja California | 11853 | 531.375.0126.03.01 | 53200152 | ESTETOSCOPIO DE CÁPSULA DOBLE | 1 | Binario | Mecánica y Fluidos | *EQUIPO MEDICO* | No. Req | Adq. | 11853 | No Req. | No Req. | No Req. | No Req. | No Req. | No Req. | No Req. | No Req. | No Req. | 12 Meses | Si Req. | 0 | 0
11853 | Ensenada, Baja California | 11853 | 531.375.0126.03.01 | 53200152 | ESTETOSCOPIO DE CÁPSULA DOBLE | 1 | Binario | Mecánica y Fluidos | *EQUIPO MEDICO* | No. Req | Adq. | 11853 | No Req. | No Req. | No Req. | No Req. | No Req. | No Req. | No Req. | No Req. | No Req. | 12 Meses | Si Req. | 0 | 0
11853 | Ensenada, Baja California | 11853 | 531.375.0126.03.01 | 53200152 | ESTETOSCOPIO DE CÁPSULA DOBLE | 1 | Binario | Mecánica y Fluidos | *EQUIPO MEDICO* | No. Req | Adq. | 11853 | No Req. | No Req. | No Req. | No Req. | No Req. | No Req. | No Req. | No Req. | No Req. | 12 Meses | Si Req. | 0 | 0
11853 | Ensenada, Baja California | 11853 | 531.375.0126.03.01 | 53200152 | ESTETOSCOPIO DE CÁPSULA DOBLE | 1 | Binario | Mecánica y Fluidos | *EQUIPO MEDICO* | No. Req | Adq. | 11853 | No Req. | No Req. | No Req. | No Req. | No Req. | No Req. | No Req. | No Req. | No Req. | 12 Meses | Si Req. | 0 | 0
11853 | Ensenada, Baja California | 11853 | 531.375.0126.03.01 | 53200152 | ESTETOSCOPIO DE CÁPSULA DOBLE | 1 | Binario | Mecánica y Fluidos | *EQUIPO MEDICO* | No. Req | Adq. | 11853 | No Req. | No Req. | No Req. | No Req. | No Req. | No Req. | No Req. | No Req. | No Req. | 12 Meses | Si Req. | 0 | 0
11853 | Ensenada, Baja California | 11853 | 531.375.0126.03.01 | 53200152 | ESTETOSCOPIO DE CÁPSULA DOBLE | 1 | Binario | Mecánica y Fluidos | *EQUIPO MEDICO* | No. Req | Adq. | 11853 | No Req. | No Req. | No Req. | No Req. | No Req. | No Req. | No Req. | No Req. | No Req. | 12 Meses | Si Req. | 0 | 0
11853 | Ensenada, Baja California | 11853 | 531.375.0126.03.01 | 53200152 | ESTETOSCOPIO DE CÁPSULA DOBLE | 1 | Binario | Mecánica y Fluidos | *EQUIPO MEDICO* | No. Req | Adq. | 11853 | No Req. | No Req. | No Req. | No Req. | No Req. | No Req. | No Req. | No Req. | No Req. | 12 Meses | Si Req. | 0 | 0
11853 | Ensenada, Baja California | 11853 | 531.375.0126.03.01 | 53200152 | ESTETOSCOPIO DE CÁPSULA DOBLE | 1 | Binario | Mecánica y Fluidos | *EQUIPO MEDICO* | No. Req | Adq. | 11853 | No Req. | No Req. | No Req. | No Req. | No Req. | No Req. | No Req. | No Req. | No Req. | 12 Meses | Si Req. | 0 | 0
11853 | Ensenada, Baja California | 11853 | 531.375.0126.03.01 | 53200152 | ESTETOSCOPIO DE CÁPSULA DOBLE | 1 | Binario | Mecánica y Fluidos | *EQUIPO MEDICO* | No. Req | Adq. | 11853 | No Req. | No Req. | No Req. | No Req. | No Req. | No Req. | No Req. | No Req. | No Req. | 12 Meses | Si Req. | 0 | 0
11853 | Ensenada, Baja California | 11853 | 531.375.0126.03.01 | 53200152 | ESTETOSCOPIO DE CÁPSULA DOBLE | 1 | Binario | Mecánica y Fluidos | *EQUIPO MEDICO* | No. Req | Adq. | 11853 | No Req. | No Req. | No Req. | No Req. | No Req. | No Req. | No Req. | No Req. | No Req. | 12 Meses | Si Req. | 0 | 0
11853 | Ensenada, Baja California | 11853 | 531.375.0126.03.01 | 53200152 | ESTETOSCOPIO DE CÁPSULA DOBLE | 1 | Binario | Mecánica y Fluidos | *EQUIPO MEDICO* | No. Req | Adq. | 11853 | No Req. | No Req. | No Req. | No Req. | No Req. | No Req. | No Req. | No Req. | No Req. | 12 Meses | Si Req. | 0 | 0
11853 | Ensenada, Baja California | 11853 | 531.375.0126.03.01 | 53200152 | ESTETOSCOPIO DE CÁPSULA DOBLE | 1 | Binario | Mecánica y Fluidos | *EQUIPO MEDICO* | No. Req | Adq. | 11853 | No Req. | No Req. | No Req. | No Req. | No Req. | No Req. | No Req. | No Req. | No Req. | 12 Meses | Si Req. | 0 | 0
11853 | Ensenada, Baja California | 11853 | 531.375.0126.03.01 | 53200152 | ESTETOSCOPIO DE CÁPSULA DOBLE | 1 | Binario | Mecánica y Fluidos | *EQUIPO MEDICO* | No. Req | Adq. | 11853 | No Req. | No Req. | No Req. | No Req. | No Req. | No Req. | No Req. | No Req. | No Req. | 12 Meses | Si Req. | 0 | 0
11853 | Ensenada, Baja California | 11853 | 531.375.0126.03.01 | 53200152 | ESTETOSCOPIO DE CÁPSULA DOBLE | 1 | Binario | Mecánica y Fluidos | *EQUIPO MEDICO* | No. Req | Adq. | 11853 | No Req. | No Req. | No Req. | No Req. | No Req. | No Req. | No Req. | No Req. | No Req. | 12 Meses | Si Req. | 0 | 0
11853 | Ensenada, Baja California | 11853 | 531.375.0126.03.01 | 53200152 | ESTETOSCOPIO DE CÁPSULA DOBLE | 1 | Binario | Mecánica y Fluidos | *EQUIPO MEDICO* | No. Req | Adq. | 11853 | No Req. | No Req. | No Req. | No Req. | No Req. | No Req. | No Req. | No Req. | No Req. | 12 Meses | Si Req. | 0 | 0
11853 | Ensenada, Baja California | 11853 | 531.375.0126.03.01 | 53200152 | ESTETOSCOPIO DE CÁPSULA DOBLE | 1 | Binario | Mecánica y Fluidos | *EQUIPO MEDICO* | No. Req | Adq. | 11853 | No Req. | No Req. | No Req. | No Req. | No Req. | No Req. | No Req. | No Req. | No Req. | 12 Meses | Si Req. | 0 | 0
11853 | Ensenada, Baja California | 11853 | 531.375.0126.03.01 | 53200152 | ESTETOSCOPIO DE CÁPSULA DOBLE | 1 | Binario | Mecánica y Fluidos | *EQUIPO MEDICO* | No. Req | Adq. | 11853 | No Req. | No Req. | No Req. | No Req. | No Req. | No Req. | No Req. | No Req. | No Req. | 12 Meses | Si Req. | 0 | 0
11740 | Ensenada, Baja California | 11740 | 531.234.0010.02.01 | 25400579 | COLLARÍN DE PLOMO | 1 | Binario | Imagenología | *EQUIPO MEDICO* | No. Req | Adq. | 11740 | No Req. | No Req. | No Req. | No Req. | No Req. | No Req. | No Req. | Fundamental | No Req. | 36 Meses | No Req. | 1633 Protección, contra radiofrecuencias | 0
11657 | Ensenada, Baja California | 11657 | 531.113.0032.02.01 | 27200015 | BLINDAJE PARA GÓNADAS | 1 | Binario | Imagenología | *EQUIPO MEDICO* | No. Req | Adq. | 11657 | No Req. | No Req. | No Req. | No Req. | No Req. | No Req. | No Req. | Fundamental | No Req. | 36 Meses | No Req. | 1637 Protectores de gónadas | 0
16271 | Navojoa, Sonora | 16271 | 564.002.1084.02.01 | 53100347 | PLOMADA | 1 | Binario | Medicina Física y Rehabilitación | *EQUIPO MEDICO* | No. Req | Adq. | 16271 | No Req. | No Req. | No Req. | No Req. | No Req. | No Req. | No Req. | No Req. | No Req. | 3 Meses | No Req. | 1594 Plomada postura, poleas dobles y pelotas | 0
11743 | Hidalgo, Tula | 11743 | 531.248.0014.02.01 | 53100759 | CRONOMETRO DIGITAL | 1 | Binario | Laboratorio | *EQUIPO MEDICO* | No. Req | Adq. | 11743 | No Req. | No Req. | No Req. | No Req. | No Req. | No Req. | No Req. | No Req. | No Req. | 12 Meses | No Req. | 748 Cronómetros | 0
11743 | Hidalgo, Tula | 11743 | 531.248.0014.02.01 | 53100759 | CRONOMETRO DIGITAL | 1 | Binario | Laboratorio | *EQUIPO MEDICO* | No. Req | Adq. | 11743 | No Req. | No Req. | No Req. | No Req. | No Req. | No Req. | No Req. | No Req. | No Req. | 12 Meses | No Req. | 748 Cronómetros | 0
11743 | Hidalgo, Tula | 11743 | 531.248.0014.02.01 | 53100759 | CRONOMETRO DIGITAL | 1 | Binario | Laboratorio | *EQUIPO MEDICO* | No. Req | Adq. | 11743 | No Req. | No Req. | No Req. | No Req. | No Req. | No Req. | No Req. | No Req. | No Req. | 12 Meses | No Req. | 748 Cronómetros | 0
12066 | CDMX Norte, Zaragoza | 12066 | 531.656.0118.02.01 | 25400325 | OCLUSOR | 3 | Binario | Oftalmología | *EQUIPO MEDICO* | No. Req | Adq. | 12066 | No Req. | No Req. | No Req. | No Req. | No Req. | No Req. | No Req. | No Req. | No Req. | 36 Meses | No Req. | 1157 Inmobiliario para oftalmología | 0
12066 | Chihuahua, Chihuahua | 12066 | 531.656.0118.02.01 | 25400325 | OCLUSOR | 3 | Binario | Oftalmología | *EQUIPO MEDICO* | No. Req | Adq. | 12066 | No Req. | No Req. | No Req. | No Req. | No Req. | No Req. | No Req. | No Req. | No Req. | 36 Meses | No Req. | 1157 Inmobiliario para oftalmología | 0
12066 | Puebla, San Alejandro | 12066 | 531.656.0118.02.01 | 25400325 | OCLUSOR | 3 | Binario | Oftalmología | *EQUIPO MEDICO* | No. Req | Adq. | 12066 | No Req. | No Req. | No Req. | No Req. | No Req. | No Req. | No Req. | No Req. | No Req. | 36 Meses | No Req. | 1157 Inmobiliario para oftalmología | 0
13054 | Ensenada, Baja California | 13054 | 537.175.0034.01.01 | 29500005 | CARTILLA PARA PRUEBA DE DISTANCIA | 1 | Binario | Oftalmología | *EQUIPO MEDICO* | No. Req | Adq. | 13054 | No Req. | No Req. | No Req. | No Req. | No Req. | No Req. | No Req. | No Req. | No Req. | 12 Meses | No Req. | 1478 Ocular: carta de agudeza visual | 0
11855 | Tuxtla Gutierrez, Chiapas | 11855 | 531.375.0209.02.01 | 53200152 | ESTETOSCOPIO DE CÁPSULA SENCILLA | 1 | Binario | Mecánica y Fluidos | *EQUIPO MEDICO* | No. Req | Adq. | 11855 | No Req. | No Req. | No Req. | No Req. | No Req. | No Req. | No Req. | No Req. | No Req. | 12 Meses | Si Req. | 0 | Se repite la clave SAI, ¿se debe sumar la cantidad total?
11855 | Tuxtla Gutierrez, Chiapas | 11855 | 531.375.0209.02.01 | 53200152 | ESTETOSCOPIO DE CÁPSULA SENCILLA | 1 | Binario | Mecánica y Fluidos | *EQUIPO MEDICO* | No. Req | Adq. | 11855 | No Req. | No Req. | No Req. | No Req. | No Req. | No Req. | No Req. | No Req. | No Req. | 12 Meses | Si Req. | 0 | Se repite la clave SAI, ¿se debe sumar la cantidad total?
11855 | Tuxtla Gutierrez, Chiapas | 11855 | 531.375.0209.02.01 | 53200152 | ESTETOSCOPIO DE CÁPSULA SENCILLA | 1 | Binario | Mecánica y Fluidos | *EQUIPO MEDICO* | No. Req | Adq. | 11855 | No Req. | No Req. | No Req. | No Req. | No Req. | No Req. | No Req. | No Req. | No Req. | 12 Meses | Si Req. | 0 | Se repite la clave SAI, ¿se debe sumar la cantidad total?
11855 | Tuxtla Gutierrez, Chiapas | 11855 | 531.375.0209.02.01 | 53200152 | ESTETOSCOPIO DE CÁPSULA SENCILLA | 1 | Binario | Mecánica y Fluidos | *EQUIPO MEDICO* | No. Req | Adq. | 11855 | No Req. | No Req. | No Req. | No Req. | No Req. | No Req. | No Req. | No Req. | No Req. | 12 Meses | Si Req. | 0 | Se repite la clave SAI, ¿se debe sumar la cantidad total?
11855 | Tuxtla Gutierrez, Chiapas | 11855 | 531.375.0209.02.01 | 53200152 | ESTETOSCOPIO DE CÁPSULA SENCILLA | 1 | Binario | Mecánica y Fluidos | *EQUIPO MEDICO* | No. Req | Adq. | 11855 | No Req. | No Req. | No Req. | No Req. | No Req. | No Req. | No Req. | No Req. | No Req. | 12 Meses | Si Req. | 0 | Se repite la clave SAI, ¿se debe sumar la cantidad total?
11855 | Tuxtla Gutierrez, Chiapas | 11855 | 531.375.0209.02.01 | 53200152 | ESTETOSCOPIO DE CÁPSULA SENCILLA | 1 | Binario | Mecánica y Fluidos | *EQUIPO MEDICO* | No. Req | Adq. | 11855 | No Req. | No Req. | No Req. | No Req. | No Req. | No Req. | No Req. | No Req. | No Req. | 12 Meses | Si Req. | 0 | Se repite la clave SAI, ¿se debe sumar la cantidad total?
11855 | Tuxtla Gutierrez, Chiapas | 11855 | 531.375.0209.02.01 | 53200152 | ESTETOSCOPIO DE CÁPSULA SENCILLA | 1 | Binario | Mecánica y Fluidos | *EQUIPO MEDICO* | No. Req | Adq. | 11855 | No Req. | No Req. | No Req. | No Req. | No Req. | No Req. | No Req. | No Req. | No Req. | 12 Meses | Si Req. | 0 | Se repite la clave SAI, ¿se debe sumar la cantidad total?
11855 | Tuxtla Gutierrez, Chiapas | 11855 | 531.375.0209.02.01 | 53200152 | ESTETOSCOPIO DE CÁPSULA SENCILLA | 1 | Binario | Mecánica y Fluidos | *EQUIPO MEDICO* | No. Req | Adq. | 11855 | No Req. | No Req. | No Req. | No Req. | No Req. | No Req. | No Req. | No Req. | No Req. | 12 Meses | Si Req. | 0 | Se repite la clave SAI, ¿se debe sumar la cantidad total?
11855 | Tuxtla Gutierrez, Chiapas | 11855 | 531.375.0209.02.01 | 53200152 | ESTETOSCOPIO DE CÁPSULA SENCILLA | 1 | Binario | Mecánica y Fluidos | *EQUIPO MEDICO* | No. Req | Adq. | 11855 | No Req. | No Req. | No Req. | No Req. | No Req. | No Req. | No Req. | No Req. | No Req. | 12 Meses | Si Req. | 0 | Se repite la clave SAI, ¿se debe sumar la cantidad total?
11855 | Tuxtla Gutierrez, Chiapas | 11855 | 531.375.0209.02.01 | 53200152 | ESTETOSCOPIO DE CÁPSULA SENCILLA | 1 | Binario | Mecánica y Fluidos | *EQUIPO MEDICO* | No. Req | Adq. | 11855 | No Req. | No Req. | No Req. | No Req. | No Req. | No Req. | No Req. | No Req. | No Req. | 12 Meses | Si Req. | 0 | Se repite la clave SAI, ¿se debe sumar la cantidad total?
11855 | Tuxtla Gutierrez, Chiapas | 11855 | 531.375.0209.02.01 | 53200152 | ESTETOSCOPIO DE CÁPSULA SENCILLA | 1 | Binario | Mecánica y Fluidos | *EQUIPO MEDICO* | No. Req | Adq. | 11855 | No Req. | No Req. | No Req. | No Req. | No Req. | No Req. | No Req. | No Req. | No Req. | 12 Meses | Si Req. | 0 | Se repite la clave SAI, ¿se debe sumar la cantidad total?
11855 | Tuxtla Gutierrez, Chiapas | 11855 | 531.375.0209.02.01 | 53200152 | ESTETOSCOPIO DE CÁPSULA SENCILLA | 1 | Binario | Mecánica y Fluidos | *EQUIPO MEDICO* | No. Req | Adq. | 11855 | No Req. | No Req. | No Req. | No Req. | No Req. | No Req. | No Req. | No Req. | No Req. | 12 Meses | Si Req. | 0 | Se repite la clave SAI, ¿se debe sumar la cantidad total?
11855 | Tuxtla Gutierrez, Chiapas | 11855 | 531.375.0209.02.01 | 53200152 | ESTETOSCOPIO DE CÁPSULA SENCILLA | 1 | Binario | Mecánica y Fluidos | *EQUIPO MEDICO* | No. Req | Adq. | 11855 | No Req. | No Req. | No Req. | No Req. | No Req. | No Req. | No Req. | No Req. | No Req. | 12 Meses | Si Req. | 0 | Se repite la clave SAI, ¿se debe sumar la cantidad total?
11855 | Tuxtla Gutierrez, Chiapas | 11855 | 531.375.0209.02.01 | 53200152 | ESTETOSCOPIO DE CÁPSULA SENCILLA | 1 | Binario | Mecánica y Fluidos | *EQUIPO MEDICO* | No. Req | Adq. | 11855 | No Req. | No Req. | No Req. | No Req. | No Req. | No Req. | No Req. | No Req. | No Req. | 12 Meses | Si Req. | 0 | Se repite la clave SAI, ¿se debe sumar la cantidad total?
11855 | Tuxtla Gutierrez, Chiapas | 11855 | 531.375.0209.02.01 | 53200152 | ESTETOSCOPIO DE CÁPSULA SENCILLA | 1 | Binario | Mecánica y Fluidos | *EQUIPO MEDICO* | No. Req | Adq. | 11855 | No Req. | No Req. | No Req. | No Req. | No Req. | No Req. | No Req. | No Req. | No Req. | 12 Meses | Si Req. | 0 | Se repite la clave SAI, ¿se debe sumar la cantidad total?
11855 | Tuxtla Gutierrez, Chiapas | 11855 | 531.375.0209.02.01 | 53200152 | ESTETOSCOPIO DE CÁPSULA SENCILLA | 1 | Binario | Mecánica y Fluidos | *EQUIPO MEDICO* | No. Req | Adq. | 11855 | No Req. | No Req. | No Req. | No Req. | No Req. | No Req. | No Req. | No Req. | No Req. | 12 Meses | Si Req. | 0 | Se repite la clave SAI, ¿se debe sumar la cantidad total?
11855 | Tuxtla Gutierrez, Chiapas | 11855 | 531.375.0209.02.01 | 53200152 | ESTETOSCOPIO DE CÁPSULA SENCILLA | 1 | Binario | Mecánica y Fluidos | *EQUIPO MEDICO* | No. Req | Adq. | 11855 | No Req. | No Req. | No Req. | No Req. | No Req. | No Req. | No Req. | No Req. | No Req. | 12 Meses | Si Req. | 0 | Se repite la clave SAI, ¿se debe sumar la cantidad total?
11855 | Tuxtla Gutierrez, Chiapas | 11855 | 531.375.0209.02.01 | 53200152 | ESTETOSCOPIO DE CÁPSULA SENCILLA | 1 | Binario | Mecánica y Fluidos | *EQUIPO MEDICO* | No. Req | Adq. | 11855 | No Req. | No Req. | No Req. | No Req. | No Req. | No Req. | No Req. | No Req. | No Req. | 12 Meses | Si Req. | 0 | Se repite la clave SAI, ¿se debe sumar la cantidad total?
11855 | Tuxtla Gutierrez, Chiapas | 11855 | 531.375.0209.02.01 | 53200152 | ESTETOSCOPIO DE CÁPSULA SENCILLA | 1 | Binario | Mecánica y Fluidos | *EQUIPO MEDICO* | No. Req | Adq. | 11855 | No Req. | No Req. | No Req. | No Req. | No Req. | No Req. | No Req. | No Req. | No Req. | 12 Meses | Si Req. | 0 | Se repite la clave SAI, ¿se debe sumar la cantidad total?
11855 | Tuxtla Gutierrez, Chiapas | 11855 | 531.375.0209.02.01 | 53200152 | ESTETOSCOPIO DE CÁPSULA SENCILLA | 1 | Binario | Mecánica y Fluidos | *EQUIPO MEDICO* | No. Req | Adq. | 11855 | No Req. | No Req. | No Req. | No Req. | No Req. | No Req. | No Req. | No Req. | No Req. | 12 Meses | Si Req. | 0 | Se repite la clave SAI, ¿se debe sumar la cantidad total?
11855 | Tuxtla Gutierrez, Chiapas | 11855 | 531.375.0209.02.01 | 53200152 | ESTETOSCOPIO DE CÁPSULA SENCILLA | 1 | Binario | Mecánica y Fluidos | *EQUIPO MEDICO* | No. Req | Adq. | 11855 | No Req. | No Req. | No Req. | No Req. | No Req. | No Req. | No Req. | No Req. | No Req. | 12 Meses | Si Req. | 0 | Se repite la clave SAI, ¿se debe sumar la cantidad total?
11855 | Tuxtla Gutierrez, Chiapas | 11855 | 531.375.0209.02.01 | 53200152 | ESTETOSCOPIO DE CÁPSULA SENCILLA | 1 | Binario | Mecánica y Fluidos | *EQUIPO MEDICO* | No. Req | Adq. | 11855 | No Req. | No Req. | No Req. | No Req. | No Req. | No Req. | No Req. | No Req. | No Req. | 12 Meses | Si Req. | 0 | Se repite la clave SAI, ¿se debe sumar la cantidad total?
11855 | Tuxtla Gutierrez, Chiapas | 11855 | 531.375.0209.02.01 | 53200152 | ESTETOSCOPIO DE CÁPSULA SENCILLA | 1 | Binario | Mecánica y Fluidos | *EQUIPO MEDICO* | No. Req | Adq. | 11855 | No Req. | No Req. | No Req. | No Req. | No Req. | No Req. | No Req. | No Req. | No Req. | 12 Meses | Si Req. | 0 | Se repite la clave SAI, ¿se debe sumar la cantidad total?
11855 | Tuxtla Gutierrez, Chiapas | 11855 | 531.375.0209.02.01 | 53200152 | ESTETOSCOPIO DE CÁPSULA SENCILLA | 1 | Binario | Mecánica y Fluidos | *EQUIPO MEDICO* | No. Req | Adq. | 11855 | No Req. | No Req. | No Req. | No Req. | No Req. | No Req. | No Req. | No Req. | No Req. | 12 Meses | Si Req. | 0 | Se repite la clave SAI, ¿se debe sumar la cantidad total?
11855 | Tuxtla Gutierrez, Chiapas | 11855 | 531.375.0209.02.01 | 53200152 | ESTETOSCOPIO DE CÁPSULA SENCILLA | 1 | Binario | Mecánica y Fluidos | *EQUIPO MEDICO* | No. Req | Adq. | 11855 | No Req. | No Req. | No Req. | No Req. | No Req. | No Req. | No Req. | No Req. | No Req. | 12 Meses | Si Req. | 0 | Se repite la clave SAI, ¿se debe sumar la cantidad total?
11855 | Tuxtla Gutierrez, Chiapas | 11855 | 531.375.0209.02.01 | 53200152 | ESTETOSCOPIO DE CÁPSULA SENCILLA | 1 | Binario | Mecánica y Fluidos | *EQUIPO MEDICO* | No. Req | Adq. | 11855 | No Req. | No Req. | No Req. | No Req. | No Req. | No Req. | No Req. | No Req. | No Req. | 12 Meses | Si Req. | 0 | Se repite la clave SAI, ¿se debe sumar la cantidad total?
11855 | Tuxtla Gutierrez, Chiapas | 11855 | 531.375.0209.02.01 | 53200152 | ESTETOSCOPIO DE CÁPSULA SENCILLA | 1 | Binario | Mecánica y Fluidos | *EQUIPO MEDICO* | No. Req | Adq. | 11855 | No Req. | No Req. | No Req. | No Req. | No Req. | No Req. | No Req. | No Req. | No Req. | 12 Meses | Si Req. | 0 | Se repite la clave SAI, ¿se debe sumar la cantidad total?
11854 | Yucatán, Ticúl | 11854 | 531.375.0159.02.01 | 53100158 | ESTETOSCOPIO DE PINARD. | 10 | Binario | Mecánica y Fluidos | *EQUIPO MEDICO* | No. Req | Adq. | 11854 | No Req. | No Req. | No Req. | No Req. | No Req. | No Req. | No Req. | No Req. | No Req. | 12 Meses | No Req. | 1152 Identificador para estetoscopios | 0
11770 | Hidalgo, Tula | 11770 | 531.304.0056.02.01 | 53100815 | DINAMÓMETRO TIPO COLLINS | 1 | Binario | Medicina Física y Rehabilitación | *EQUIPO MEDICO* | No. Req | Adq. | 11770 | No Req. | No Req. | No Req. | No Req. | No Req. | No Req. | No Req. | No Req. | No Req. | 12 Meses | Si Req. |  | 0
16355 | Ensenada, Baja California | 16355 | 531.157.0096.02.01 | 53100142 | CÁMARA CEFÁLICA NEONATAL | 2 | Binario | Mecánica y Fluidos | *EQUIPO MEDICO* | No. Req | Adq. | 16355 | No Req. | No Req. | No Req. | No Req. | No Req. | No Req. | No Req. | Fundamental | No Req. | 24 Meses | Si Req. |  | 0
11743 | Ensenada, Baja California | 11743 | 531.248.0014.02.01 | 53100759 | CRONOMETRO DIGITAL | 2 | Binario | Laboratorio | *EQUIPO MEDICO* | No. Req | Adq. | 11743 | No Req. | No Req. | No Req. | No Req. | No Req. | No Req. | No Req. | No Req. | No Req. | 12 Meses | No Req. | 748 Cronómetros | 0
11743 | Ensenada, Baja California | 11743 | 531.248.0014.02.01 | 53100759 | CRONOMETRO DIGITAL | 2 | Binario | Laboratorio | *EQUIPO MEDICO* | No. Req | Adq. | 11743 | No Req. | No Req. | No Req. | No Req. | No Req. | No Req. | No Req. | No Req. | No Req. | 12 Meses | No Req. | 748 Cronómetros | 0
11743 | Ensenada, Baja California | 11743 | 531.248.0014.02.01 | 53100759 | CRONOMETRO DIGITAL | 2 | Binario | Laboratorio | *EQUIPO MEDICO* | No. Req | Adq. | 11743 | No Req. | No Req. | No Req. | No Req. | No Req. | No Req. | No Req. | No Req. | No Req. | 12 Meses | No Req. | 748 Cronómetros | 0
11743 | Ensenada, Baja California | 11743 | 531.248.0014.02.01 | 53100759 | CRONOMETRO DIGITAL | 2 | Binario | Laboratorio | *EQUIPO MEDICO* | No. Req | Adq. | 11743 | No Req. | No Req. | No Req. | No Req. | No Req. | No Req. | No Req. | No Req. | No Req. | 12 Meses | No Req. | 748 Cronómetros | 0
11855 | Hidalgo, Tula | 11855 | 531.375.0209.02.01 | 53200152 | ESTETOSCOPIO DE CÁPSULA SENCILLA | 1 | Binario | Mecánica y Fluidos | *EQUIPO MEDICO* | No. Req | Adq. | 11855 | No Req. | No Req. | No Req. | No Req. | No Req. | No Req. | No Req. | No Req. | No Req. | 12 Meses | Si Req. | 0 | Se repite la clave SAI, ¿se debe sumar la cantidad total?
11855 | Hidalgo, Tula | 11855 | 531.375.0209.02.01 | 53200152 | ESTETOSCOPIO DE CÁPSULA SENCILLA | 1 | Binario | Mecánica y Fluidos | *EQUIPO MEDICO* | No. Req | Adq. | 11855 | No Req. | No Req. | No Req. | No Req. | No Req. | No Req. | No Req. | No Req. | No Req. | 12 Meses | Si Req. | 0 | Se repite la clave SAI, ¿se debe sumar la cantidad total?
11855 | Hidalgo, Tula | 11855 | 531.375.0209.02.01 | 53200152 | ESTETOSCOPIO DE CÁPSULA SENCILLA | 1 | Binario | Mecánica y Fluidos | *EQUIPO MEDICO* | No. Req | Adq. | 11855 | No Req. | No Req. | No Req. | No Req. | No Req. | No Req. | No Req. | No Req. | No Req. | 12 Meses | Si Req. | 0 | Se repite la clave SAI, ¿se debe sumar la cantidad total?
11855 | Hidalgo, Tula | 11855 | 531.375.0209.02.01 | 53200152 | ESTETOSCOPIO DE CÁPSULA SENCILLA | 1 | Binario | Mecánica y Fluidos | *EQUIPO MEDICO* | No. Req | Adq. | 11855 | No Req. | No Req. | No Req. | No Req. | No Req. | No Req. | No Req. | No Req. | No Req. | 12 Meses | Si Req. | 0 | Se repite la clave SAI, ¿se debe sumar la cantidad total?
11855 | Hidalgo, Tula | 11855 | 531.375.0209.02.01 | 53200152 | ESTETOSCOPIO DE CÁPSULA SENCILLA | 1 | Binario | Mecánica y Fluidos | *EQUIPO MEDICO* | No. Req | Adq. | 11855 | No Req. | No Req. | No Req. | No Req. | No Req. | No Req. | No Req. | No Req. | No Req. | 12 Meses | Si Req. | 0 | Se repite la clave SAI, ¿se debe sumar la cantidad total?
11855 | Hidalgo, Tula | 11855 | 531.375.0209.02.01 | 53200152 | ESTETOSCOPIO DE CÁPSULA SENCILLA | 1 | Binario | Mecánica y Fluidos | *EQUIPO MEDICO* | No. Req | Adq. | 11855 | No Req. | No Req. | No Req. | No Req. | No Req. | No Req. | No Req. | No Req. | No Req. | 12 Meses | Si Req. | 0 | Se repite la clave SAI, ¿se debe sumar la cantidad total?
11855 | Hidalgo, Tula | 11855 | 531.375.0209.02.01 | 53200152 | ESTETOSCOPIO DE CÁPSULA SENCILLA | 1 | Binario | Mecánica y Fluidos | *EQUIPO MEDICO* | No. Req | Adq. | 11855 | No Req. | No Req. | No Req. | No Req. | No Req. | No Req. | No Req. | No Req. | No Req. | 12 Meses | Si Req. | 0 | Se repite la clave SAI, ¿se debe sumar la cantidad total?
11855 | Hidalgo, Tula | 11855 | 531.375.0209.02.01 | 53200152 | ESTETOSCOPIO DE CÁPSULA SENCILLA | 1 | Binario | Mecánica y Fluidos | *EQUIPO MEDICO* | No. Req | Adq. | 11855 | No Req. | No Req. | No Req. | No Req. | No Req. | No Req. | No Req. | No Req. | No Req. | 12 Meses | Si Req. | 0 | Se repite la clave SAI, ¿se debe sumar la cantidad total?
11855 | Hidalgo, Tula | 11855 | 531.375.0209.02.01 | 53200152 | ESTETOSCOPIO DE CÁPSULA SENCILLA | 1 | Binario | Mecánica y Fluidos | *EQUIPO MEDICO* | No. Req | Adq. | 11855 | No Req. | No Req. | No Req. | No Req. | No Req. | No Req. | No Req. | No Req. | No Req. | 12 Meses | Si Req. | 0 | Se repite la clave SAI, ¿se debe sumar la cantidad total?
11855 | Hidalgo, Tula | 11855 | 531.375.0209.02.01 | 53200152 | ESTETOSCOPIO DE CÁPSULA SENCILLA | 1 | Binario | Mecánica y Fluidos | *EQUIPO MEDICO* | No. Req | Adq. | 11855 | No Req. | No Req. | No Req. | No Req. | No Req. | No Req. | No Req. | No Req. | No Req. | 12 Meses | Si Req. | 0 | Se repite la clave SAI, ¿se debe sumar la cantidad total?
11855 | Hidalgo, Tula | 11855 | 531.375.0209.02.01 | 53200152 | ESTETOSCOPIO DE CÁPSULA SENCILLA | 1 | Binario | Mecánica y Fluidos | *EQUIPO MEDICO* | No. Req | Adq. | 11855 | No Req. | No Req. | No Req. | No Req. | No Req. | No Req. | No Req. | No Req. | No Req. | 12 Meses | Si Req. | 0 | Se repite la clave SAI, ¿se debe sumar la cantidad total?
11855 | Hidalgo, Tula | 11855 | 531.375.0209.02.01 | 53200152 | ESTETOSCOPIO DE CÁPSULA SENCILLA | 1 | Binario | Mecánica y Fluidos | *EQUIPO MEDICO* | No. Req | Adq. | 11855 | No Req. | No Req. | No Req. | No Req. | No Req. | No Req. | No Req. | No Req. | No Req. | 12 Meses | Si Req. | 0 | Se repite la clave SAI, ¿se debe sumar la cantidad total?
11855 | Hidalgo, Tula | 11855 | 531.375.0209.02.01 | 53200152 | ESTETOSCOPIO DE CÁPSULA SENCILLA | 1 | Binario | Mecánica y Fluidos | *EQUIPO MEDICO* | No. Req | Adq. | 11855 | No Req. | No Req. | No Req. | No Req. | No Req. | No Req. | No Req. | No Req. | No Req. | 12 Meses | Si Req. | 0 | Se repite la clave SAI, ¿se debe sumar la cantidad total?
11855 | Hidalgo, Tula | 11855 | 531.375.0209.02.01 | 53200152 | ESTETOSCOPIO DE CÁPSULA SENCILLA | 1 | Binario | Mecánica y Fluidos | *EQUIPO MEDICO* | No. Req | Adq. | 11855 | No Req. | No Req. | No Req. | No Req. | No Req. | No Req. | No Req. | No Req. | No Req. | 12 Meses | Si Req. | 0 | Se repite la clave SAI, ¿se debe sumar la cantidad total?
11855 | Hidalgo, Tula | 11855 | 531.375.0209.02.01 | 53200152 | ESTETOSCOPIO DE CÁPSULA SENCILLA | 1 | Binario | Mecánica y Fluidos | *EQUIPO MEDICO* | No. Req | Adq. | 11855 | No Req. | No Req. | No Req. | No Req. | No Req. | No Req. | No Req. | No Req. | No Req. | 12 Meses | Si Req. | 0 | Se repite la clave SAI, ¿se debe sumar la cantidad total?
11855 | Hidalgo, Tula | 11855 | 531.375.0209.02.01 | 53200152 | ESTETOSCOPIO DE CÁPSULA SENCILLA | 1 | Binario | Mecánica y Fluidos | *EQUIPO MEDICO* | No. Req | Adq. | 11855 | No Req. | No Req. | No Req. | No Req. | No Req. | No Req. | No Req. | No Req. | No Req. | 12 Meses | Si Req. | 0 | Se repite la clave SAI, ¿se debe sumar la cantidad total?
11855 | Hidalgo, Tula | 11855 | 531.375.0209.02.01 | 53200152 | ESTETOSCOPIO DE CÁPSULA SENCILLA | 1 | Binario | Mecánica y Fluidos | *EQUIPO MEDICO* | No. Req | Adq. | 11855 | No Req. | No Req. | No Req. | No Req. | No Req. | No Req. | No Req. | No Req. | No Req. | 12 Meses | Si Req. | 0 | Se repite la clave SAI, ¿se debe sumar la cantidad total?
11855 | Hidalgo, Tula | 11855 | 531.375.0209.02.01 | 53200152 | ESTETOSCOPIO DE CÁPSULA SENCILLA | 1 | Binario | Mecánica y Fluidos | *EQUIPO MEDICO* | No. Req | Adq. | 11855 | No Req. | No Req. | No Req. | No Req. | No Req. | No Req. | No Req. | No Req. | No Req. | 12 Meses | Si Req. | 0 | Se repite la clave SAI, ¿se debe sumar la cantidad total?
11855 | Hidalgo, Tula | 11855 | 531.375.0209.02.01 | 53200152 | ESTETOSCOPIO DE CÁPSULA SENCILLA | 1 | Binario | Mecánica y Fluidos | *EQUIPO MEDICO* | No. Req | Adq. | 11855 | No Req. | No Req. | No Req. | No Req. | No Req. | No Req. | No Req. | No Req. | No Req. | 12 Meses | Si Req. | 0 | Se repite la clave SAI, ¿se debe sumar la cantidad total?
11855 | Hidalgo, Tula | 11855 | 531.375.0209.02.01 | 53200152 | ESTETOSCOPIO DE CÁPSULA SENCILLA | 1 | Binario | Mecánica y Fluidos | *EQUIPO MEDICO* | No. Req | Adq. | 11855 | No Req. | No Req. | No Req. | No Req. | No Req. | No Req. | No Req. | No Req. | No Req. | 12 Meses | Si Req. | 0 | Se repite la clave SAI, ¿se debe sumar la cantidad total?
11855 | Hidalgo, Tula | 11855 | 531.375.0209.02.01 | 53200152 | ESTETOSCOPIO DE CÁPSULA SENCILLA | 1 | Binario | Mecánica y Fluidos | *EQUIPO MEDICO* | No. Req | Adq. | 11855 | No Req. | No Req. | No Req. | No Req. | No Req. | No Req. | No Req. | No Req. | No Req. | 12 Meses | Si Req. | 0 | Se repite la clave SAI, ¿se debe sumar la cantidad total?
11855 | Hidalgo, Tula | 11855 | 531.375.0209.02.01 | 53200152 | ESTETOSCOPIO DE CÁPSULA SENCILLA | 1 | Binario | Mecánica y Fluidos | *EQUIPO MEDICO* | No. Req | Adq. | 11855 | No Req. | No Req. | No Req. | No Req. | No Req. | No Req. | No Req. | No Req. | No Req. | 12 Meses | Si Req. | 0 | Se repite la clave SAI, ¿se debe sumar la cantidad total?
11855 | Hidalgo, Tula | 11855 | 531.375.0209.02.01 | 53200152 | ESTETOSCOPIO DE CÁPSULA SENCILLA | 1 | Binario | Mecánica y Fluidos | *EQUIPO MEDICO* | No. Req | Adq. | 11855 | No Req. | No Req. | No Req. | No Req. | No Req. | No Req. | No Req. | No Req. | No Req. | 12 Meses | Si Req. | 0 | Se repite la clave SAI, ¿se debe sumar la cantidad total?
11855 | Hidalgo, Tula | 11855 | 531.375.0209.02.01 | 53200152 | ESTETOSCOPIO DE CÁPSULA SENCILLA | 1 | Binario | Mecánica y Fluidos | *EQUIPO MEDICO* | No. Req | Adq. | 11855 | No Req. | No Req. | No Req. | No Req. | No Req. | No Req. | No Req. | No Req. | No Req. | 12 Meses | Si Req. | 0 | Se repite la clave SAI, ¿se debe sumar la cantidad total?
16271 | Yucatán, Ticúl | 16271 | 564.002.1084.02.01 | 53100347 | PLOMADA | 1 | Binario | Medicina Física y Rehabilitación | *EQUIPO MEDICO* | No. Req | Adq. | 16271 | No Req. | No Req. | No Req. | No Req. | No Req. | No Req. | No Req. | No Req. | No Req. | 3 Meses | No Req. | 1594 Plomada postura, poleas dobles y pelotas | 0
16271 | Chihuahua, Chihuahua | 16271 | 564.002.1084.02.01 | 53100347 | PLOMADA | 1 | Binario | Medicina Física y Rehabilitación | *EQUIPO MEDICO* | No. Req | Adq. | 16271 | No Req. | No Req. | No Req. | No Req. | No Req. | No Req. | No Req. | No Req. | No Req. | 3 Meses | No Req. | 1594 Plomada postura, poleas dobles y pelotas | 0
16220 | Tuxtla Gutierrez, Chiapas | 16220 | 564.002.0219.01.01 | 53100006 | ANDADERA | 1 | Binario | Medicina Física y Rehabilitación | *EQUIPO MEDICO* | No. Req | Adq. | 16220 | No Req. | No Req. | No Req. | No Req. | No Req. | No Req. | No Req. | No Req. | No Req. | 6 Meses | No Req. | 128 Andadores | 0
12066 | Tuxtla Gutierrez, Chiapas | 12066 | 531.656.0118.02.01 | 25400325 | OCLUSOR | 2 | Binario | Oftalmología | *EQUIPO MEDICO* | No. Req | Adq. | 12066 | No Req. | No Req. | No Req. | No Req. | No Req. | No Req. | No Req. | No Req. | No Req. | 36 Meses | No Req. | 1157 Inmobiliario para oftalmología | 0
16226 | Ensenada, Baja California | 16226 | 564.002.0375.03.01 | 53100347 | PELOTA TIPO BOBATH | 2 | Binario | Medicina Física y Rehabilitación | *EQUIPO MEDICO* | No. Req | Adq. | 16226 | No Req. | No Req. | No Req. | No Req. | No Req. | No Req. | No Req. | No Req. | No Req. | 6 Meses | No Req. | 1551 Pelota para ejercicio y rehabilitación | 0
12286 | Tuxtla Gutierrez, Chiapas | 12286 | 533.604.0026.01.01 | 29500005 | MECHERO DE METAL INOXIDABLE CON QUEMADOR DE ALTA TEMPERATURA. | 1 | Binario | Laboratorio | *EQUIPO MEDICO* | No. Req | Adq. | 12286 | No Req. | No Req. | No Req. | No Req. | No Req. | No Req. | No Req. | No Req. | No Req. | 12 Meses | Si Req. |  | 0
16220 | Hidalgo, Tula | 16220 | 564.002.0219.01.01 | 53100006 | ANDADERA | 1 | Binario | Medicina Física y Rehabilitación | *EQUIPO MEDICO* | No. Req | Adq. | 16220 | No Req. | No Req. | No Req. | No Req. | No Req. | No Req. | No Req. | No Req. | No Req. | 6 Meses | No Req. | 128 Andadores | 0
16220 | Hidalgo, Tula | 16220 | 564.002.0219.01.01 | 53100006 | ANDADERA | 1 | Binario | Medicina Física y Rehabilitación | *EQUIPO MEDICO* | No. Req | Adq. | 16220 | No Req. | No Req. | No Req. | No Req. | No Req. | No Req. | No Req. | No Req. | No Req. | 6 Meses | No Req. | 128 Andadores | 0
16271 | Ensenada, Baja California | 16271 | 564.002.1084.02.01 | 53100347 | PLOMADA | 1 | Binario | Medicina Física y Rehabilitación | *EQUIPO MEDICO* | No. Req | Adq. | 16271 | No Req. | No Req. | No Req. | No Req. | No Req. | No Req. | No Req. | No Req. | No Req. | 3 Meses | No Req. | 1594 Plomada postura, poleas dobles y pelotas | 0
12286 | Ensenada, Baja California | 12286 | 533.604.0026.01.01 | 29500005 | MECHERO DE METAL INOXIDABLE CON QUEMADOR DE ALTA TEMPERATURA. | 1 | Binario | Laboratorio | *EQUIPO MEDICO* | No. Req | Adq. | 12286 | No Req. | No Req. | No Req. | No Req. | No Req. | No Req. | No Req. | No Req. | No Req. | 12 Meses | Si Req. |  | 0
12066 | Navojoa, Sonora | 12066 | 531.656.0118.02.01 | 25400325 | OCLUSOR | 2 | Binario | Oftalmología | *EQUIPO MEDICO* | No. Req | Adq. | 12066 | No Req. | No Req. | No Req. | No Req. | No Req. | No Req. | No Req. | No Req. | No Req. | 36 Meses | No Req. | 1157 Inmobiliario para oftalmología | 0
16356 | Ensenada, Baja California | 16356 | 531.157.0096.02.01 | 53100142 | CÁMARA CEFÁLICA LACTANTE | 1 | Binario | Mecánica y Fluidos | *EQUIPO MEDICO* | No. Req | Adq. | 16356 | No Req. | No Req. | No Req. | No Req. | No Req. | No Req. | No Req. | Fundamental | No Req. | 24 Meses | Si Req. |  | 0
16356 | Ensenada, Baja California | 16356 | 531.157.0096.02.01 | 53100142 | CÁMARA CEFÁLICA LACTANTE | 1 | Binario | Mecánica y Fluidos | *EQUIPO MEDICO* | No. Req | Adq. | 16356 | No Req. | No Req. | No Req. | No Req. | No Req. | No Req. | No Req. | Fundamental | No Req. | 24 Meses | Si Req. |  | 0
11855 | Ensenada, Baja California | 11855 | 531.375.0209.02.01 | 53200152 | ESTETOSCOPIO DE CÁPSULA SENCILLA | 1 | Binario | Mecánica y Fluidos | *EQUIPO MEDICO* | No. Req | Adq. | 11855 | No Req. | No Req. | No Req. | No Req. | No Req. | No Req. | No Req. | No Req. | No Req. | 12 Meses | Si Req. | 0 | Se repite la clave SAI, ¿se debe sumar la cantidad total?
11855 | Ensenada, Baja California | 11855 | 531.375.0209.02.01 | 53200152 | ESTETOSCOPIO DE CÁPSULA SENCILLA | 1 | Binario | Mecánica y Fluidos | *EQUIPO MEDICO* | No. Req | Adq. | 11855 | No Req. | No Req. | No Req. | No Req. | No Req. | No Req. | No Req. | No Req. | No Req. | 12 Meses | Si Req. | 0 | Se repite la clave SAI, ¿se debe sumar la cantidad total?
11855 | Ensenada, Baja California | 11855 | 531.375.0209.02.01 | 53200152 | ESTETOSCOPIO DE CÁPSULA SENCILLA | 1 | Binario | Mecánica y Fluidos | *EQUIPO MEDICO* | No. Req | Adq. | 11855 | No Req. | No Req. | No Req. | No Req. | No Req. | No Req. | No Req. | No Req. | No Req. | 12 Meses | Si Req. | 0 | Se repite la clave SAI, ¿se debe sumar la cantidad total?
11855 | Ensenada, Baja California | 11855 | 531.375.0209.02.01 | 53200152 | ESTETOSCOPIO DE CÁPSULA SENCILLA | 1 | Binario | Mecánica y Fluidos | *EQUIPO MEDICO* | No. Req | Adq. | 11855 | No Req. | No Req. | No Req. | No Req. | No Req. | No Req. | No Req. | No Req. | No Req. | 12 Meses | Si Req. | 0 | Se repite la clave SAI, ¿se debe sumar la cantidad total?
11855 | Ensenada, Baja California | 11855 | 531.375.0209.02.01 | 53200152 | ESTETOSCOPIO DE CÁPSULA SENCILLA | 1 | Binario | Mecánica y Fluidos | *EQUIPO MEDICO* | No. Req | Adq. | 11855 | No Req. | No Req. | No Req. | No Req. | No Req. | No Req. | No Req. | No Req. | No Req. | 12 Meses | Si Req. | 0 | Se repite la clave SAI, ¿se debe sumar la cantidad total?
11855 | Ensenada, Baja California | 11855 | 531.375.0209.02.01 | 53200152 | ESTETOSCOPIO DE CÁPSULA SENCILLA | 1 | Binario | Mecánica y Fluidos | *EQUIPO MEDICO* | No. Req | Adq. | 11855 | No Req. | No Req. | No Req. | No Req. | No Req. | No Req. | No Req. | No Req. | No Req. | 12 Meses | Si Req. | 0 | Se repite la clave SAI, ¿se debe sumar la cantidad total?
11855 | Ensenada, Baja California | 11855 | 531.375.0209.02.01 | 53200152 | ESTETOSCOPIO DE CÁPSULA SENCILLA | 1 | Binario | Mecánica y Fluidos | *EQUIPO MEDICO* | No. Req | Adq. | 11855 | No Req. | No Req. | No Req. | No Req. | No Req. | No Req. | No Req. | No Req. | No Req. | 12 Meses | Si Req. | 0 | Se repite la clave SAI, ¿se debe sumar la cantidad total?
11855 | Ensenada, Baja California | 11855 | 531.375.0209.02.01 | 53200152 | ESTETOSCOPIO DE CÁPSULA SENCILLA | 1 | Binario | Mecánica y Fluidos | *EQUIPO MEDICO* | No. Req | Adq. | 11855 | No Req. | No Req. | No Req. | No Req. | No Req. | No Req. | No Req. | No Req. | No Req. | 12 Meses | Si Req. | 0 | Se repite la clave SAI, ¿se debe sumar la cantidad total?
11855 | Ensenada, Baja California | 11855 | 531.375.0209.02.01 | 53200152 | ESTETOSCOPIO DE CÁPSULA SENCILLA | 1 | Binario | Mecánica y Fluidos | *EQUIPO MEDICO* | No. Req | Adq. | 11855 | No Req. | No Req. | No Req. | No Req. | No Req. | No Req. | No Req. | No Req. | No Req. | 12 Meses | Si Req. | 0 | Se repite la clave SAI, ¿se debe sumar la cantidad total?
11855 | Ensenada, Baja California | 11855 | 531.375.0209.02.01 | 53200152 | ESTETOSCOPIO DE CÁPSULA SENCILLA | 1 | Binario | Mecánica y Fluidos | *EQUIPO MEDICO* | No. Req | Adq. | 11855 | No Req. | No Req. | No Req. | No Req. | No Req. | No Req. | No Req. | No Req. | No Req. | 12 Meses | Si Req. | 0 | Se repite la clave SAI, ¿se debe sumar la cantidad total?
11855 | Ensenada, Baja California | 11855 | 531.375.0209.02.01 | 53200152 | ESTETOSCOPIO DE CÁPSULA SENCILLA | 1 | Binario | Mecánica y Fluidos | *EQUIPO MEDICO* | No. Req | Adq. | 11855 | No Req. | No Req. | No Req. | No Req. | No Req. | No Req. | No Req. | No Req. | No Req. | 12 Meses | Si Req. | 0 | Se repite la clave SAI, ¿se debe sumar la cantidad total?
11855 | Ensenada, Baja California | 11855 | 531.375.0209.02.01 | 53200152 | ESTETOSCOPIO DE CÁPSULA SENCILLA | 1 | Binario | Mecánica y Fluidos | *EQUIPO MEDICO* | No. Req | Adq. | 11855 | No Req. | No Req. | No Req. | No Req. | No Req. | No Req. | No Req. | No Req. | No Req. | 12 Meses | Si Req. | 0 | Se repite la clave SAI, ¿se debe sumar la cantidad total?
11855 | Ensenada, Baja California | 11855 | 531.375.0209.02.01 | 53200152 | ESTETOSCOPIO DE CÁPSULA SENCILLA | 1 | Binario | Mecánica y Fluidos | *EQUIPO MEDICO* | No. Req | Adq. | 11855 | No Req. | No Req. | No Req. | No Req. | No Req. | No Req. | No Req. | No Req. | No Req. | 12 Meses | Si Req. | 0 | Se repite la clave SAI, ¿se debe sumar la cantidad total?
11855 | Ensenada, Baja California | 11855 | 531.375.0209.02.01 | 53200152 | ESTETOSCOPIO DE CÁPSULA SENCILLA | 1 | Binario | Mecánica y Fluidos | *EQUIPO MEDICO* | No. Req | Adq. | 11855 | No Req. | No Req. | No Req. | No Req. | No Req. | No Req. | No Req. | No Req. | No Req. | 12 Meses | Si Req. | 0 | Se repite la clave SAI, ¿se debe sumar la cantidad total?
11855 | Ensenada, Baja California | 11855 | 531.375.0209.02.01 | 53200152 | ESTETOSCOPIO DE CÁPSULA SENCILLA | 1 | Binario | Mecánica y Fluidos | *EQUIPO MEDICO* | No. Req | Adq. | 11855 | No Req. | No Req. | No Req. | No Req. | No Req. | No Req. | No Req. | No Req. | No Req. | 12 Meses | Si Req. | 0 | Se repite la clave SAI, ¿se debe sumar la cantidad total?
11855 | Ensenada, Baja California | 11855 | 531.375.0209.02.01 | 53200152 | ESTETOSCOPIO DE CÁPSULA SENCILLA | 1 | Binario | Mecánica y Fluidos | *EQUIPO MEDICO* | No. Req | Adq. | 11855 | No Req. | No Req. | No Req. | No Req. | No Req. | No Req. | No Req. | No Req. | No Req. | 12 Meses | Si Req. | 0 | Se repite la clave SAI, ¿se debe sumar la cantidad total?
11855 | Ensenada, Baja California | 11855 | 531.375.0209.02.01 | 53200152 | ESTETOSCOPIO DE CÁPSULA SENCILLA | 1 | Binario | Mecánica y Fluidos | *EQUIPO MEDICO* | No. Req | Adq. | 11855 | No Req. | No Req. | No Req. | No Req. | No Req. | No Req. | No Req. | No Req. | No Req. | 12 Meses | Si Req. | 0 | Se repite la clave SAI, ¿se debe sumar la cantidad total?
11855 | Ensenada, Baja California | 11855 | 531.375.0209.02.01 | 53200152 | ESTETOSCOPIO DE CÁPSULA SENCILLA | 1 | Binario | Mecánica y Fluidos | *EQUIPO MEDICO* | No. Req | Adq. | 11855 | No Req. | No Req. | No Req. | No Req. | No Req. | No Req. | No Req. | No Req. | No Req. | 12 Meses | Si Req. | 0 | Se repite la clave SAI, ¿se debe sumar la cantidad total?
11855 | Ensenada, Baja California | 11855 | 531.375.0209.02.01 | 53200152 | ESTETOSCOPIO DE CÁPSULA SENCILLA | 1 | Binario | Mecánica y Fluidos | *EQUIPO MEDICO* | No. Req | Adq. | 11855 | No Req. | No Req. | No Req. | No Req. | No Req. | No Req. | No Req. | No Req. | No Req. | 12 Meses | Si Req. | 0 | Se repite la clave SAI, ¿se debe sumar la cantidad total?
11855 | Ensenada, Baja California | 11855 | 531.375.0209.02.01 | 53200152 | ESTETOSCOPIO DE CÁPSULA SENCILLA | 1 | Binario | Mecánica y Fluidos | *EQUIPO MEDICO* | No. Req | Adq. | 11855 | No Req. | No Req. | No Req. | No Req. | No Req. | No Req. | No Req. | No Req. | No Req. | 12 Meses | Si Req. | 0 | Se repite la clave SAI, ¿se debe sumar la cantidad total?
11855 | Ensenada, Baja California | 11855 | 531.375.0209.02.01 | 53200152 | ESTETOSCOPIO DE CÁPSULA SENCILLA | 1 | Binario | Mecánica y Fluidos | *EQUIPO MEDICO* | No. Req | Adq. | 11855 | No Req. | No Req. | No Req. | No Req. | No Req. | No Req. | No Req. | No Req. | No Req. | 12 Meses | Si Req. | 0 | Se repite la clave SAI, ¿se debe sumar la cantidad total?
11855 | Ensenada, Baja California | 11855 | 531.375.0209.02.01 | 53200152 | ESTETOSCOPIO DE CÁPSULA SENCILLA | 1 | Binario | Mecánica y Fluidos | *EQUIPO MEDICO* | No. Req | Adq. | 11855 | No Req. | No Req. | No Req. | No Req. | No Req. | No Req. | No Req. | No Req. | No Req. | 12 Meses | Si Req. | 0 | Se repite la clave SAI, ¿se debe sumar la cantidad total?
11855 | Ensenada, Baja California | 11855 | 531.375.0209.02.01 | 53200152 | ESTETOSCOPIO DE CÁPSULA SENCILLA | 1 | Binario | Mecánica y Fluidos | *EQUIPO MEDICO* | No. Req | Adq. | 11855 | No Req. | No Req. | No Req. | No Req. | No Req. | No Req. | No Req. | No Req. | No Req. | 12 Meses | Si Req. | 0 | Se repite la clave SAI, ¿se debe sumar la cantidad total?
11855 | Ensenada, Baja California | 11855 | 531.375.0209.02.01 | 53200152 | ESTETOSCOPIO DE CÁPSULA SENCILLA | 1 | Binario | Mecánica y Fluidos | *EQUIPO MEDICO* | No. Req | Adq. | 11855 | No Req. | No Req. | No Req. | No Req. | No Req. | No Req. | No Req. | No Req. | No Req. | 12 Meses | Si Req. | 0 | Se repite la clave SAI, ¿se debe sumar la cantidad total?
11855 | Ensenada, Baja California | 11855 | 531.375.0209.02.01 | 53200152 | ESTETOSCOPIO DE CÁPSULA SENCILLA | 1 | Binario | Mecánica y Fluidos | *EQUIPO MEDICO* | No. Req | Adq. | 11855 | No Req. | No Req. | No Req. | No Req. | No Req. | No Req. | No Req. | No Req. | No Req. | 12 Meses | Si Req. | 0 | Se repite la clave SAI, ¿se debe sumar la cantidad total?
11855 | Ensenada, Baja California | 11855 | 531.375.0209.02.01 | 53200152 | ESTETOSCOPIO DE CÁPSULA SENCILLA | 1 | Binario | Mecánica y Fluidos | *EQUIPO MEDICO* | No. Req | Adq. | 11855 | No Req. | No Req. | No Req. | No Req. | No Req. | No Req. | No Req. | No Req. | No Req. | 12 Meses | Si Req. | 0 | Se repite la clave SAI, ¿se debe sumar la cantidad total?
11855 | Ensenada, Baja California | 11855 | 531.375.0209.02.01 | 53200152 | ESTETOSCOPIO DE CÁPSULA SENCILLA | 1 | Binario | Mecánica y Fluidos | *EQUIPO MEDICO* | No. Req | Adq. | 11855 | No Req. | No Req. | No Req. | No Req. | No Req. | No Req. | No Req. | No Req. | No Req. | 12 Meses | Si Req. | 0 | Se repite la clave SAI, ¿se debe sumar la cantidad total?
16220 | Ensenada, Baja California | 16220 | 564.002.0219.01.01 | 53100006 | ANDADERA | 1 | Binario | Medicina Física y Rehabilitación | *EQUIPO MEDICO* | No. Req | Adq. | 16220 | No Req. | No Req. | No Req. | No Req. | No Req. | No Req. | No Req. | No Req. | No Req. | 6 Meses | No Req. | 128 Andadores | 0
12286 | Hidalgo, Tula | 12286 | 533.604.0026.01.01 | 29500005 | MECHERO DE METAL INOXIDABLE CON QUEMADOR DE ALTA TEMPERATURA. | 1 | Binario | Laboratorio | *EQUIPO MEDICO* | No. Req | Adq. | 12286 | No Req. | No Req. | No Req. | No Req. | No Req. | No Req. | No Req. | No Req. | No Req. | 12 Meses | Si Req. |  | 0
12066 | Ensenada, Baja California | 12066 | 531.656.0118.02.01 | 25400325 | OCLUSOR | 2 | Binario | Oftalmología | *EQUIPO MEDICO* | No. Req | Adq. | 12066 | No Req. | No Req. | No Req. | No Req. | No Req. | No Req. | No Req. | No Req. | No Req. | 36 Meses | No Req. | 1157 Inmobiliario para oftalmología | 0
16255 | Yucatán, Ticúl | 16255 | 564.002.0862.02.01 | 21100124 | BANDAS ELÁSTICAS | 2 | Binario | Medicina Física y Rehabilitación | *EQUIPO MEDICO* | No. Req | Adq. | 16255 | No Req. | No Req. | No Req. | No Req. | No Req. | No Req. | No Req. | No Req. | No Req. | 3 Meses | No Req. | 198 Bandas elásticas, para muñeca y tobillo | 0
16255 | Chihuahua, Chihuahua | 16255 | 564.002.0862.02.01 | 21100124 | BANDAS ELÁSTICAS | 2 | Binario | Medicina Física y Rehabilitación | *EQUIPO MEDICO* | No. Req | Adq. | 16255 | No Req. | No Req. | No Req. | No Req. | No Req. | No Req. | No Req. | No Req. | No Req. | 3 Meses | No Req. | 198 Bandas elásticas, para muñeca y tobillo | 0
16355 | Ensenada, Baja California | 16355 | 531.157.0096.02.01 | 53100142 | CÁMARA CEFÁLICA NEONATAL | 1 | Binario | Mecánica y Fluidos | *EQUIPO MEDICO* | No. Req | Adq. | 16355 | No Req. | No Req. | No Req. | No Req. | No Req. | No Req. | No Req. | Fundamental | No Req. | 24 Meses | Si Req. |  | 0
11743 | Ensenada, Baja California | 11743 | 531.248.0014.02.01 | 53100759 | CRONOMETRO DIGITAL | 1 | Binario | Laboratorio | *EQUIPO MEDICO* | No. Req | Adq. | 11743 | No Req. | No Req. | No Req. | No Req. | No Req. | No Req. | No Req. | No Req. | No Req. | 12 Meses | No Req. | 748 Cronómetros | 0
11743 | Ensenada, Baja California | 11743 | 531.248.0014.02.01 | 53100759 | CRONOMETRO DIGITAL | 1 | Binario | Laboratorio | *EQUIPO MEDICO* | No. Req | Adq. | 11743 | No Req. | No Req. | No Req. | No Req. | No Req. | No Req. | No Req. | No Req. | No Req. | 12 Meses | No Req. | 748 Cronómetros | 0
11743 | Ensenada, Baja California | 11743 | 531.248.0014.02.01 | 53100759 | CRONOMETRO DIGITAL | 1 | Binario | Laboratorio | *EQUIPO MEDICO* | No. Req | Adq. | 11743 | No Req. | No Req. | No Req. | No Req. | No Req. | No Req. | No Req. | No Req. | No Req. | 12 Meses | No Req. | 748 Cronómetros | 0
11743 | Ensenada, Baja California | 11743 | 531.248.0014.02.01 | 53100759 | CRONOMETRO DIGITAL | 1 | Binario | Laboratorio | *EQUIPO MEDICO* | No. Req | Adq. | 11743 | No Req. | No Req. | No Req. | No Req. | No Req. | No Req. | No Req. | No Req. | No Req. | 12 Meses | No Req. | 748 Cronómetros | 0
16255 | Ensenada, Baja California | 16255 | 564.002.0862.02.01 | 21100124 | BANDAS ELÁSTICAS | 2 | Binario | Medicina Física y Rehabilitación | *EQUIPO MEDICO* | No. Req | Adq. | 16255 | No Req. | No Req. | No Req. | No Req. | No Req. | No Req. | No Req. | No Req. | No Req. | 3 Meses | No Req. | 198 Bandas elásticas, para muñeca y tobillo | 0
12066 | Tuxtla Gutierrez, Chiapas | 12066 | 531.656.0118.02.01 | 25400325 | OCLUSOR | 1 | Binario | Oftalmología | *EQUIPO MEDICO* | No. Req | Adq. | 12066 | No Req. | No Req. | No Req. | No Req. | No Req. | No Req. | No Req. | No Req. | No Req. | 36 Meses | No Req. | 1157 Inmobiliario para oftalmología | 0
12066 | Hidalgo, Tula | 12066 | 531.656.0118.02.01 | 25400325 | OCLUSOR | 1 | Binario | Oftalmología | *EQUIPO MEDICO* | No. Req | Adq. | 12066 | No Req. | No Req. | No Req. | No Req. | No Req. | No Req. | No Req. | No Req. | No Req. | 36 Meses | No Req. | 1157 Inmobiliario para oftalmología | 0
12066 | Yucatán, Ticúl | 12066 | 531.656.0118.02.01 | 25400325 | OCLUSOR | 1 | Binario | Oftalmología | *EQUIPO MEDICO* | No. Req | Adq. | 12066 | No Req. | No Req. | No Req. | No Req. | No Req. | No Req. | No Req. | No Req. | No Req. | 36 Meses | No Req. | 1157 Inmobiliario para oftalmología | 0
11854 | Navojoa, Sonora | 11854 | 531.375.0159.02.01 | 53100158 | ESTETOSCOPIO DE PINARD. | 3 | Binario | Mecánica y Fluidos | *EQUIPO MEDICO* | No. Req | Adq. | 11854 | No Req. | No Req. | No Req. | No Req. | No Req. | No Req. | No Req. | No Req. | No Req. | 12 Meses | No Req. | 1152 Identificador para estetoscopios | 0
11594 | Ensenada, Baja California | 11594 | 513.621.2429.01.01 | 53100235 | MESA UNIVERSAL PARA EXPLORACIÓN | 1 | Binario | Quirófano | *EQUIPO MEDICO* | No. Req | Adq. | 11594 | No Req. | No Req. | No Req. | No Req. | No Req. | No Req. | No Req. | Fundamental | Si Req. | 36 Meses | No Req. | 1369 Mesa de exploración universal | 0
11655 | Ensenada, Baja California | 11655 | 531.110.0175.02.01 | 51900034 | BASCULA ELECTRÓNICA CON ESTADIMETRO | 1 | Binario | Electrónica Médica | *EQUIPO MEDICO* | No. Req | Adq. | 11655 | No Req. | No Req. | Si Req. | No Req. | No Req. | No Req. | No Req. | Fundamental | Si Req. | 36 Meses | No Req. | 239 Báscula con estadímetro; este listado ampara básculas mecánicas no electrónicas | 0
12311 | Ensenada, Baja California | 12311 | 533.786.0034.03.01 | 53100287 | REFRIGERADOR PARA VACUNAS | 1 | Binario | Laboratorio | *EQUIPO MEDICO* | No. Req | Adq. | 12311 | No Req. | No Req. | Si Req. | No Req. | No Req. | No Req. | No Req. | Fundamental | Si Req. | 36 Meses | No Req. | 1704 Refrigeradores, biológicos | 0
11594 | Ensenada, Baja California | 11594 | 513.621.2429.01.01 | 53100235 | MESA UNIVERSAL PARA EXPLORACIÓN | 1 | Binario | Quirófano | *EQUIPO MEDICO* | No. Req | Adq. | 11594 | No Req. | No Req. | No Req. | No Req. | No Req. | No Req. | No Req. | Fundamental | Si Req. | 36 Meses | No Req. | 1369 Mesa de exploración universal | 0
11594 | Ensenada, Baja California | 11594 | 513.621.2429.01.01 | 53100235 | MESA UNIVERSAL PARA EXPLORACIÓN | 1 | Binario | Quirófano | *EQUIPO MEDICO* | No. Req | Adq. | 11594 | No Req. | No Req. | No Req. | No Req. | No Req. | No Req. | No Req. | Fundamental | Si Req. | 36 Meses | No Req. | 1369 Mesa de exploración universal | 0
12311 | Ensenada, Baja California | 12311 | 533.786.0034.03.01 | 53100287 | REFRIGERADOR PARA VACUNAS | 1 | Binario | Laboratorio | *EQUIPO MEDICO* | No. Req | Adq. | 12311 | No Req. | No Req. | Si Req. | No Req. | No Req. | No Req. | No Req. | Fundamental | Si Req. | 36 Meses | No Req. | 1704 Refrigeradores, biológicos | 0
11594 | Ensenada, Baja California | 11594 | 513.621.2429.01.01 | 53100235 | MESA UNIVERSAL PARA EXPLORACIÓN | 1 | Binario | Quirófano | *EQUIPO MEDICO* | No. Req | Adq. | 11594 | No Req. | No Req. | No Req. | No Req. | No Req. | No Req. | No Req. | Fundamental | Si Req. | 36 Meses | No Req. | 1369 Mesa de exploración universal | 0
11594 | Ensenada, Baja California | 11594 | 513.621.2429.01.01 | 53100235 | MESA UNIVERSAL PARA EXPLORACIÓN | 1 | Binario | Quirófano | *EQUIPO MEDICO* | No. Req | Adq. | 11594 | No Req. | No Req. | No Req. | No Req. | No Req. | No Req. | No Req. | Fundamental | Si Req. | 36 Meses | No Req. | 1369 Mesa de exploración universal | 0
11594 | Ensenada, Baja California | 11594 | 513.621.2429.01.01 | 53100235 | MESA UNIVERSAL PARA EXPLORACIÓN | 1 | Binario | Quirófano | *EQUIPO MEDICO* | No. Req | Adq. | 11594 | No Req. | No Req. | No Req. | No Req. | No Req. | No Req. | No Req. | Fundamental | Si Req. | 36 Meses | No Req. | 1369 Mesa de exploración universal | 0
11594 | Ensenada, Baja California | 11594 | 513.621.2429.01.01 | 53100235 | MESA UNIVERSAL PARA EXPLORACIÓN | 2 | Binario | Quirófano | *EQUIPO MEDICO* | No. Req | Adq. | 11594 | No Req. | No Req. | No Req. | No Req. | No Req. | No Req. | No Req. | Fundamental | Si Req. | 36 Meses | No Req. | 1369 Mesa de exploración universal | 0
11875 | Ensenada, Baja California | 11875 | 531.385.1080.02.01 | 53100152 | ESTERILIZADOR DE VAPOR AUTOGENERADO PARA DENTAL Y MAXILOFACIAL | 1 | Binario | Quirófano | *EQUIPO MEDICO* | No. Req | Adq. | 11875 | No Req. | No Req. | Si Req. | No Req. | No Req. | No Req. | No Req. | Fundamental | Si Req. | 36 Meses | No Req. | 180 Autoclaves o esterilizadores de uso en laboratorio dental | 0
11739 | Ensenada, Baja California | 11739 | 531.231.0161.03.01 | 53100186 | INCUBADORA PARA CONTROLES BIOLÓGICOS DE LA ESTERILIZACIÓN CON VAPOR | 1 | Binario | Quirófano | *EQUIPO MEDICO* | No. Req | Adq. | 11739 | No Req. | No Req. | Si Req. | No Req. | No Req. | No Req. | No Req. | Fundamental | No Req. | 12 Meses | No Req. | 1165 Incubadora bacteriológica | 0
11594 | Ensenada, Baja California | 11594 | 513.621.2429.01.01 | 53100235 | MESA UNIVERSAL PARA EXPLORACIÓN | 1 | Binario | Quirófano | *EQUIPO MEDICO* | No. Req | Adq. | 11594 | No Req. | No Req. | No Req. | No Req. | No Req. | No Req. | No Req. | Fundamental | Si Req. | 36 Meses | No Req. | 1369 Mesa de exploración universal | 0
11594 | Ensenada, Baja California | 11594 | 513.621.2429.01.01 | 53100235 | MESA UNIVERSAL PARA EXPLORACIÓN | 1 | Binario | Quirófano | *EQUIPO MEDICO* | No. Req | Adq. | 11594 | No Req. | No Req. | No Req. | No Req. | No Req. | No Req. | No Req. | Fundamental | Si Req. | 36 Meses | No Req. | 1369 Mesa de exploración universal | 0
11594 | Ensenada, Baja California | 11594 | 513.621.2429.01.01 | 53100235 | MESA UNIVERSAL PARA EXPLORACIÓN | 1 | Binario | Quirófano | *EQUIPO MEDICO* | No. Req | Adq. | 11594 | No Req. | No Req. | No Req. | No Req. | No Req. | No Req. | No Req. | Fundamental | Si Req. | 36 Meses | No Req. | 1369 Mesa de exploración universal | 0
11594 | Ensenada, Baja California | 11594 | 513.621.2429.01.01 | 53100235 | MESA UNIVERSAL PARA EXPLORACIÓN | 1 | Binario | Quirófano | *EQUIPO MEDICO* | No. Req | Adq. | 11594 | No Req. | No Req. | No Req. | No Req. | No Req. | No Req. | No Req. | Fundamental | Si Req. | 36 Meses | No Req. | 1369 Mesa de exploración universal | 0
11594 | Ensenada, Baja California | 11594 | 513.621.2429.01.01 | 53100235 | MESA UNIVERSAL PARA EXPLORACIÓN | 1 | Binario | Quirófano | *EQUIPO MEDICO* | No. Req | Adq. | 11594 | No Req. | No Req. | No Req. | No Req. | No Req. | No Req. | No Req. | Fundamental | Si Req. | 36 Meses | No Req. | 1369 Mesa de exploración universal | 0
11594 | Ensenada, Baja California | 11594 | 513.621.2429.01.01 | 53100235 | MESA UNIVERSAL PARA EXPLORACIÓN | 1 | Binario | Quirófano | *EQUIPO MEDICO* | No. Req | Adq. | 11594 | No Req. | No Req. | No Req. | No Req. | No Req. | No Req. | No Req. | Fundamental | Si Req. | 36 Meses | No Req. | 1369 Mesa de exploración universal | 0
11594 | Ensenada, Baja California | 11594 | 513.621.2429.01.01 | 53100235 | MESA UNIVERSAL PARA EXPLORACIÓN | 1 | Binario | Quirófano | *EQUIPO MEDICO* | No. Req | Adq. | 11594 | No Req. | No Req. | No Req. | No Req. | No Req. | No Req. | No Req. | Fundamental | Si Req. | 36 Meses | No Req. | 1369 Mesa de exploración universal | 0
11594 | Ensenada, Baja California | 11594 | 513.621.2429.01.01 | 53100235 | MESA UNIVERSAL PARA EXPLORACIÓN | 1 | Binario | Quirófano | *EQUIPO MEDICO* | No. Req | Adq. | 11594 | No Req. | No Req. | No Req. | No Req. | No Req. | No Req. | No Req. | Fundamental | Si Req. | 36 Meses | No Req. | 1369 Mesa de exploración universal | 0
11594 | Ensenada, Baja California | 11594 | 513.621.2429.01.01 | 53100235 | MESA UNIVERSAL PARA EXPLORACIÓN | 1 | Binario | Quirófano | *EQUIPO MEDICO* | No. Req | Adq. | 11594 | No Req. | No Req. | No Req. | No Req. | No Req. | No Req. | No Req. | Fundamental | Si Req. | 36 Meses | No Req. | 1369 Mesa de exploración universal | 0
11594 | Ensenada, Baja California | 11594 | 513.621.2429.01.01 | 53100235 | MESA UNIVERSAL PARA EXPLORACIÓN | 1 | Binario | Quirófano | *EQUIPO MEDICO* | No. Req | Adq. | 11594 | No Req. | No Req. | No Req. | No Req. | No Req. | No Req. | No Req. | Fundamental | Si Req. | 36 Meses | No Req. | 1369 Mesa de exploración universal | 0
11854 | Tuxtla Gutierrez, Chiapas | 11854 | 531.375.0159.02.01 | 53100158 | ESTETOSCOPIO DE PINARD. | 3 | Binario | Mecánica y Fluidos | *EQUIPO MEDICO* | No. Req | Adq. | 11854 | No Req. | No Req. | No Req. | No Req. | No Req. | No Req. | No Req. | No Req. | No Req. | 12 Meses | No Req. | 1152 Identificador para estetoscopios | 0
11854 | Tuxtla Gutierrez, Chiapas | 11854 | 531.375.0159.02.01 | 53100158 | ESTETOSCOPIO DE PINARD. | 3 | Binario | Mecánica y Fluidos | *EQUIPO MEDICO* | No. Req | Adq. | 11854 | No Req. | No Req. | No Req. | No Req. | No Req. | No Req. | No Req. | No Req. | No Req. | 12 Meses | No Req. | 1152 Identificador para estetoscopios | 0
11594 | Ensenada, Baja California | 11594 | 513.621.2429.01.01 | 53100235 | MESA UNIVERSAL PARA EXPLORACIÓN | 3 | Binario | Quirófano | *EQUIPO MEDICO* | No. Req | Adq. | 11594 | No Req. | No Req. | No Req. | No Req. | No Req. | No Req. | No Req. | Fundamental | Si Req. | 36 Meses | No Req. | 1369 Mesa de exploración universal | 0
11594 | Ensenada, Baja California | 11594 | 513.621.2429.01.01 | 53100235 | MESA UNIVERSAL PARA EXPLORACIÓN | 1 | Binario | Quirófano | *EQUIPO MEDICO* | No. Req | Adq. | 11594 | No Req. | No Req. | No Req. | No Req. | No Req. | No Req. | No Req. | Fundamental | Si Req. | 36 Meses | No Req. | 1369 Mesa de exploración universal | 0
11594 | Ensenada, Baja California | 11594 | 513.621.2429.01.01 | 53100235 | MESA UNIVERSAL PARA EXPLORACIÓN | 1 | Binario | Quirófano | *EQUIPO MEDICO* | No. Req | Adq. | 11594 | No Req. | No Req. | No Req. | No Req. | No Req. | No Req. | No Req. | Fundamental | Si Req. | 36 Meses | No Req. | 1369 Mesa de exploración universal | 0
12071 | Ensenada, Baja California | 12071 | 531.667.0065.01.01 | 53100675 | OXIMETRO DE PULSO PORTATIL | 1 | Binario | Electrónica Médica | *EQUIPO MEDICO* | No. Req | Adq. | 12071 | No Req. | No Req. | Si Req. | No Req. | No Req. | No Req. | No Req. | Fundamental | Si Req. | 36 Meses | Si Req. |  | 0
11594 | Ensenada, Baja California | 11594 | 513.621.2429.01.01 | 53100235 | MESA UNIVERSAL PARA EXPLORACIÓN | 1 | Binario | Quirófano | *EQUIPO MEDICO* | No. Req | Adq. | 11594 | No Req. | No Req. | No Req. | No Req. | No Req. | No Req. | No Req. | Fundamental | Si Req. | 36 Meses | No Req. | 1369 Mesa de exploración universal | 0
11594 | Ensenada, Baja California | 11594 | 513.621.2429.01.01 | 53100235 | MESA UNIVERSAL PARA EXPLORACIÓN | 1 | Binario | Quirófano | *EQUIPO MEDICO* | No. Req | Adq. | 11594 | No Req. | No Req. | No Req. | No Req. | No Req. | No Req. | No Req. | Fundamental | Si Req. | 36 Meses | No Req. | 1369 Mesa de exploración universal | 0
12066 | Ensenada, Baja California | 12066 | 531.656.0118.02.01 | 25400325 | OCLUSOR | 1 | Binario | Oftalmología | *EQUIPO MEDICO* | No. Req | Adq. | 12066 | No Req. | No Req. | No Req. | No Req. | No Req. | No Req. | No Req. | No Req. | No Req. | 36 Meses | No Req. | 1157 Inmobiliario para oftalmología | 0
11594 | Ensenada, Baja California | 11594 | 513.621.2429.01.01 | 53100235 | MESA UNIVERSAL PARA EXPLORACIÓN | 1 | Binario | Quirófano | *EQUIPO MEDICO* | No. Req | Adq. | 11594 | No Req. | No Req. | No Req. | No Req. | No Req. | No Req. | No Req. | Fundamental | Si Req. | 36 Meses | No Req. | 1369 Mesa de exploración universal | 0
11655 | Ensenada, Baja California | 11655 | 531.110.0175.02.01 | 51900034 | BASCULA ELECTRÓNICA CON ESTADIMETRO | 1 | Binario | Electrónica Médica | *EQUIPO MEDICO* | No. Req | Adq. | 11655 | No Req. | No Req. | Si Req. | No Req. | No Req. | No Req. | No Req. | Fundamental | Si Req. | 36 Meses | No Req. | 239 Báscula con estadímetro; este listado ampara básculas mecánicas no electrónicas | 0
11594 | Ensenada, Baja California | 11594 | 513.621.2429.01.01 | 53100235 | MESA UNIVERSAL PARA EXPLORACIÓN | 1 | Binario | Quirófano | *EQUIPO MEDICO* | No. Req | Adq. | 11594 | No Req. | No Req. | No Req. | No Req. | No Req. | No Req. | No Req. | Fundamental | Si Req. | 36 Meses | No Req. | 1369 Mesa de exploración universal | 0
11953 | Ensenada, Baja California | 11953 | 531.568.0719.01.01 | 53100206 | LARINGO FARINGO-ESTROBOSCOPIO. | 1 | Binario | Óptica | *EQUIPO MEDICO* | No. Req | Adq. | 11953 | No Req. | No Req. | Si Req. | No Req. | No Req. | No Req. | No Req. | Intermedia | Si Req. | 36 Meses | Si Req. |  | 0
11857 | Ensenada, Baja California | 11857 | 531.380.0087.01.01 | 53100400 | ELECTRONISTAGMOGRAFO (ESTIMULO OIDO INTERNO). | 1 | Binario | Electrónica Médica | *EQUIPO MEDICO* | No. Req | Adq. | 11857 | Si Req. | No Req. | Si Req. | No Req. | No Req. | No Req. | No Req. | Intermedia | Si Req. | 36 Meses | Si Req. |  | 0
11594 | Ensenada, Baja California | 11594 | 513.621.2429.01.01 | 53100235 | MESA UNIVERSAL PARA EXPLORACIÓN | 2 | Binario | Quirófano | *EQUIPO MEDICO* | No. Req | Adq. | 11594 | No Req. | No Req. | No Req. | No Req. | No Req. | No Req. | No Req. | Fundamental | Si Req. | 36 Meses | No Req. | 1369 Mesa de exploración universal | 0
11594 | Ensenada, Baja California | 11594 | 513.621.2429.01.01 | 53100235 | MESA UNIVERSAL PARA EXPLORACIÓN | 1 | Binario | Quirófano | *EQUIPO MEDICO* | No. Req | Adq. | 11594 | No Req. | No Req. | No Req. | No Req. | No Req. | No Req. | No Req. | Fundamental | Si Req. | 36 Meses | No Req. | 1369 Mesa de exploración universal | 0
12035 | Ensenada, Baja California | 12035 | 531.616.5082.02.01 | 53100237 | MESA DE EXPLORACIÓN PROCTOLÓGICA | 1 | Binario | Quirófano | *EQUIPO MEDICO* | No. Req | Adq. | 12035 | No Req. | No Req. | No Req. | No Req. | No Req. | No Req. | No Req. | No Req. | No Req. | 36 Meses | No Req. | 1378 Mesa universal, soporte y accesorio de fijación | 0
11594 | Ensenada, Baja California | 11594 | 513.621.2429.01.01 | 53100235 | MESA UNIVERSAL PARA EXPLORACIÓN | 1 | Binario | Quirófano | *EQUIPO MEDICO* | No. Req | Adq. | 11594 | No Req. | No Req. | No Req. | No Req. | No Req. | No Req. | No Req. | Fundamental | Si Req. | 36 Meses | No Req. | 1369 Mesa de exploración universal | 0
11594 | Ensenada, Baja California | 11594 | 513.621.2429.01.01 | 53100235 | MESA UNIVERSAL PARA EXPLORACIÓN | 1 | Binario | Quirófano | *EQUIPO MEDICO* | No. Req | Adq. | 11594 | No Req. | No Req. | No Req. | No Req. | No Req. | No Req. | No Req. | Fundamental | Si Req. | 36 Meses | No Req. | 1369 Mesa de exploración universal | 0
11594 | Ensenada, Baja California | 11594 | 513.621.2429.01.01 | 53100235 | MESA UNIVERSAL PARA EXPLORACIÓN | 1 | Binario | Quirófano | *EQUIPO MEDICO* | No. Req | Adq. | 11594 | No Req. | No Req. | No Req. | No Req. | No Req. | No Req. | No Req. | Fundamental | Si Req. | 36 Meses | No Req. | 1369 Mesa de exploración universal | 0
11594 | Ensenada, Baja California | 11594 | 513.621.2429.01.01 | 53100235 | MESA UNIVERSAL PARA EXPLORACIÓN | 1 | Binario | Quirófano | *EQUIPO MEDICO* | No. Req | Adq. | 11594 | No Req. | No Req. | No Req. | No Req. | No Req. | No Req. | No Req. | Fundamental | Si Req. | 36 Meses | No Req. | 1369 Mesa de exploración universal | 0
11594 | Ensenada, Baja California | 11594 | 513.621.2429.01.01 | 53100235 | MESA UNIVERSAL PARA EXPLORACIÓN | 2 | Binario | Quirófano | *EQUIPO MEDICO* | No. Req | Adq. | 11594 | No Req. | No Req. | No Req. | No Req. | No Req. | No Req. | No Req. | Fundamental | Si Req. | 36 Meses | No Req. | 1369 Mesa de exploración universal | 0
11762 | Ensenada, Baja California | 11762 | 531.292.0019.02.01 | 53100584 | FONODETECTOR PORTÁTIL DE LATIDOS FETALES | 2 | Binario | Electrónica Médica | *EQUIPO MEDICO* | No. Req | Adq. | 11762 | No Req. | No Req. | Si Req. | No Req. | No Req. | No Req. | No Req. | Fundamental | Si Req. | 36 Meses | Si Req. |  | 0
11594 | Ensenada, Baja California | 11594 | 513.621.2429.01.01 | 53100235 | MESA UNIVERSAL PARA EXPLORACIÓN | 1 | Binario | Quirófano | *EQUIPO MEDICO* | No. Req | Adq. | 11594 | No Req. | No Req. | No Req. | No Req. | No Req. | No Req. | No Req. | Fundamental | Si Req. | 36 Meses | No Req. | 1369 Mesa de exploración universal | 0
11762 | Ensenada, Baja California | 11762 | 531.292.0019.02.01 | 53100584 | FONODETECTOR PORTÁTIL DE LATIDOS FETALES | 1 | Binario | Electrónica Médica | *EQUIPO MEDICO* | No. Req | Adq. | 11762 | No Req. | No Req. | Si Req. | No Req. | No Req. | No Req. | No Req. | Fundamental | Si Req. | 36 Meses | Si Req. |  | 0
11594 | Ensenada, Baja California | 11594 | 513.621.2429.01.01 | 53100235 | MESA UNIVERSAL PARA EXPLORACIÓN | 1 | Binario | Quirófano | *EQUIPO MEDICO* | No. Req | Adq. | 11594 | No Req. | No Req. | No Req. | No Req. | No Req. | No Req. | No Req. | Fundamental | Si Req. | 36 Meses | No Req. | 1369 Mesa de exploración universal | 0
11790 | Ensenada, Baja California | 11790 | 531.328.0116.02.01 | 53100328 | UNIDAD DE ELECTROCIRUGÍA | 1 | Binario | Quirófano | *EQUIPO MEDICO* | No. Req | Adq. | 11790 | No Req. | No Req. | Si Req. | No Req. | No Req. | No Req. | No Req. | Fundamental | Si Req. | 36 Meses | Si Req. |  | 0
11594 | Ensenada, Baja California | 11594 | 513.621.2429.01.01 | 53100235 | MESA UNIVERSAL PARA EXPLORACIÓN | 1 | Binario | Quirófano | *EQUIPO MEDICO* | No. Req | Adq. | 11594 | No Req. | No Req. | No Req. | No Req. | No Req. | No Req. | No Req. | Fundamental | Si Req. | 36 Meses | No Req. | 1369 Mesa de exploración universal | 0
11594 | Ensenada, Baja California | 11594 | 513.621.2429.01.01 | 53100235 | MESA UNIVERSAL PARA EXPLORACIÓN | 1 | Binario | Quirófano | *EQUIPO MEDICO* | No. Req | Adq. | 11594 | No Req. | No Req. | No Req. | No Req. | No Req. | No Req. | No Req. | Fundamental | Si Req. | 36 Meses | No Req. | 1369 Mesa de exploración universal | 0
11656 | Ensenada, Baja California | 11656 | 531.110.0209.02.01 | 51900034 | BÁSCULA ELECTRÓNICA | 1 | Binario | Electrónica Médica | *EQUIPO MEDICO* | No. Req | Adq. | 11656 | No Req. | No Req. | Si Req. | No Req. | No Req. | No Req. | No Req. | Fundamental | Si Req. | 36 Meses | No Req. | 240 Básculas ; este listado ampara básculas mecánicas no electrónicas | 0
11594 | Ensenada, Baja California | 11594 | 513.621.2429.01.01 | 53100235 | MESA UNIVERSAL PARA EXPLORACIÓN | 1 | Binario | Quirófano | *EQUIPO MEDICO* | No. Req | Adq. | 11594 | No Req. | No Req. | No Req. | No Req. | No Req. | No Req. | No Req. | Fundamental | Si Req. | 36 Meses | No Req. | 1369 Mesa de exploración universal | 0
11655 | Ensenada, Baja California | 11655 | 531.110.0175.02.01 | 51900034 | BASCULA ELECTRÓNICA CON ESTADIMETRO | 1 | Binario | Electrónica Médica | *EQUIPO MEDICO* | No. Req | Adq. | 11655 | No Req. | No Req. | Si Req. | No Req. | No Req. | No Req. | No Req. | Fundamental | Si Req. | 36 Meses | No Req. | 239 Báscula con estadímetro; este listado ampara básculas mecánicas no electrónicas | 0
11594 | Ensenada, Baja California | 11594 | 513.621.2429.01.01 | 53100235 | MESA UNIVERSAL PARA EXPLORACIÓN | 1 | Binario | Quirófano | *EQUIPO MEDICO* | No. Req | Adq. | 11594 | No Req. | No Req. | No Req. | No Req. | No Req. | No Req. | No Req. | Fundamental | Si Req. | 36 Meses | No Req. | 1369 Mesa de exploración universal | 0
11594 | Ensenada, Baja California | 11594 | 513.621.2429.01.01 | 53100235 | MESA UNIVERSAL PARA EXPLORACIÓN | 2 | Binario | Quirófano | *EQUIPO MEDICO* | No. Req | Adq. | 11594 | No Req. | No Req. | No Req. | No Req. | No Req. | No Req. | No Req. | Fundamental | Si Req. | 36 Meses | No Req. | 1369 Mesa de exploración universal | 0
11739 | Ensenada, Baja California | 11739 | 531.231.0161.03.01 | 53100186 | INCUBADORA PARA CONTROLES BIOLÓGICOS DE LA ESTERILIZACIÓN CON VAPOR | 1 | Binario | Quirófano | *EQUIPO MEDICO* | No. Req | Adq. | 11739 | No Req. | No Req. | Si Req. | No Req. | No Req. | No Req. | No Req. | Fundamental | No Req. | 12 Meses | No Req. | 1165 Incubadora bacteriológica | 0
11594 | Ensenada, Baja California | 11594 | 513.621.2429.01.01 | 53100235 | MESA UNIVERSAL PARA EXPLORACIÓN | 1 | Binario | Quirófano | *EQUIPO MEDICO* | No. Req | Adq. | 11594 | No Req. | No Req. | No Req. | No Req. | No Req. | No Req. | No Req. | Fundamental | Si Req. | 36 Meses | No Req. | 1369 Mesa de exploración universal | 0
11854 | Hidalgo, Tula | 11854 | 531.375.0159.02.01 | 53100158 | ESTETOSCOPIO DE PINARD. | 3 | Binario | Mecánica y Fluidos | *EQUIPO MEDICO* | No. Req | Adq. | 11854 | No Req. | No Req. | No Req. | No Req. | No Req. | No Req. | No Req. | No Req. | No Req. | 12 Meses | No Req. | 1152 Identificador para estetoscopios | 0
20211 | Ensenada, Baja California | 20211 | 513.173.0402.00.01 | 53100075 | CAMILLA MOVIL PARA TRASLADO DE PACIENTES | 3 | Binario | Camas y camillas | *EQUIPO MEDICO* | No. Req | Adq. | 20211 | No Req. | No Req. | No Req. | No Req. | No Req. | No Req. | No Req. | No Req. | Si Req. | 36 Meses | No Req. | 410 Camillas | 0
20211 | Ensenada, Baja California | 20211 | 513.173.0402.00.01 | 53100075 | CAMILLA MOVIL PARA TRASLADO DE PACIENTES | 1 | Binario | Camas y camillas | *EQUIPO MEDICO* | No. Req | Adq. | 20211 | No Req. | No Req. | No Req. | No Req. | No Req. | No Req. | No Req. | No Req. | Si Req. | 36 Meses | No Req. | 410 Camillas | 0
20211 | Ensenada, Baja California | 20211 | 513.173.0402.00.01 | 53100075 | CAMILLA MOVIL PARA TRASLADO DE PACIENTES | 1 | Binario | Camas y camillas | *EQUIPO MEDICO* | No. Req | Adq. | 20211 | No Req. | No Req. | No Req. | No Req. | No Req. | No Req. | No Req. | No Req. | Si Req. | 36 Meses | No Req. | 410 Camillas | 0
11762 | Ensenada, Baja California | 11762 | 531.292.0019.02.01 | 53100584 | FONODETECTOR PORTÁTIL DE LATIDOS FETALES | 1 | Binario | Electrónica Médica | *EQUIPO MEDICO* | No. Req | Adq. | 11762 | No Req. | No Req. | Si Req. | No Req. | No Req. | No Req. | No Req. | Fundamental | Si Req. | 36 Meses | Si Req. |  | 0
11762 | Ensenada, Baja California | 11762 | 531.292.0019.02.01 | 53100584 | FONODETECTOR PORTÁTIL DE LATIDOS FETALES | 2 | Binario | Electrónica Médica | *EQUIPO MEDICO* | No. Req | Adq. | 11762 | No Req. | No Req. | Si Req. | No Req. | No Req. | No Req. | No Req. | Fundamental | Si Req. | 36 Meses | Si Req. |  | 0
11594 | Ensenada, Baja California | 11594 | 513.621.2429.01.01 | 53100235 | MESA UNIVERSAL PARA EXPLORACIÓN | 2 | Binario | Quirófano | *EQUIPO MEDICO* | No. Req | Adq. | 11594 | No Req. | No Req. | No Req. | No Req. | No Req. | No Req. | No Req. | Fundamental | Si Req. | 36 Meses | No Req. | 1369 Mesa de exploración universal | 0
11764 | Ensenada, Baja California | 11764 | 531.292.0258.01.01 | 53100888 | CARDIOTOCOGRAFO. | 2 | Binario | Electrónica Médica | *EQUIPO MEDICO* | No. Req | Adq. | 11764 | No Req. | No Req. | Si Req. | No Req. | No Req. | No Req. | No Req. | Fundamental | Si Req. | 36 Meses | Si Req. |  | 0
11762 | Ensenada, Baja California | 11762 | 531.292.0019.02.01 | 53100584 | FONODETECTOR PORTÁTIL DE LATIDOS FETALES | 2 | Binario | Electrónica Médica | *EQUIPO MEDICO* | No. Req | Adq. | 11762 | No Req. | No Req. | Si Req. | No Req. | No Req. | No Req. | No Req. | Fundamental | Si Req. | 36 Meses | Si Req. |  | 0
11594 | Ensenada, Baja California | 11594 | 513.621.2429.01.01 | 53100235 | MESA UNIVERSAL PARA EXPLORACIÓN | 2 | Binario | Quirófano | *EQUIPO MEDICO* | No. Req | Adq. | 11594 | No Req. | No Req. | No Req. | No Req. | No Req. | No Req. | No Req. | Fundamental | Si Req. | 36 Meses | No Req. | 1369 Mesa de exploración universal | 0
11762 | Ensenada, Baja California | 11762 | 531.292.0019.02.01 | 53100584 | FONODETECTOR PORTÁTIL DE LATIDOS FETALES | 1 | Binario | Electrónica Médica | *EQUIPO MEDICO* | No. Req | Adq. | 11762 | No Req. | No Req. | Si Req. | No Req. | No Req. | No Req. | No Req. | Fundamental | Si Req. | 36 Meses | Si Req. |  | 0
11656 | Ensenada, Baja California | 11656 | 531.110.0209.02.01 | 51900034 | BÁSCULA ELECTRÓNICA | 10 | Binario | Electrónica Médica | *EQUIPO MEDICO* | No. Req | Adq. | 11656 | No Req. | No Req. | Si Req. | No Req. | No Req. | No Req. | No Req. | Fundamental | Si Req. | 36 Meses | No Req. | 240 Básculas ; este listado ampara básculas mecánicas no electrónicas | 0
11762 | Ensenada, Baja California | 11762 | 531.292.0019.02.01 | 53100584 | FONODETECTOR PORTÁTIL DE LATIDOS FETALES | 3 | Binario | Electrónica Médica | *EQUIPO MEDICO* | No. Req | Adq. | 11762 | No Req. | No Req. | Si Req. | No Req. | No Req. | No Req. | No Req. | Fundamental | Si Req. | 36 Meses | Si Req. |  | 0
11764 | Ensenada, Baja California | 11764 | 531.292.0258.01.01 | 53100888 | CARDIOTOCOGRAFO. | 5 | Binario | Electrónica Médica | *EQUIPO MEDICO* | No. Req | Adq. | 11764 | No Req. | No Req. | Si Req. | No Req. | No Req. | No Req. | No Req. | Fundamental | Si Req. | 36 Meses | Si Req. |  | 0
11854 | Ensenada, Baja California | 11854 | 531.375.0159.02.01 | 53100158 | ESTETOSCOPIO DE PINARD. | 3 | Binario | Mecánica y Fluidos | *EQUIPO MEDICO* | No. Req | Adq. | 11854 | No Req. | No Req. | No Req. | No Req. | No Req. | No Req. | No Req. | No Req. | No Req. | 12 Meses | No Req. | 1152 Identificador para estetoscopios | 0
11983 | Ensenada, Baja California | 11983 | 531.572.0309.02.01 | 53100213 | LAVADORA DESCONTAMINADORA | 3 | Binario | Quirófano | *EQUIPO MEDICO* | Si Req. | Adq. | 11983 | No Req. | No Req. | Si Req. | Si Req. | No Req. | No Req. | Si Req. | Intermedia | Si Req. | 36 Meses | No Req. | 2177 Unidades lavadoras/desinfectadora con accesorios, para instrumental médico | 0
11762 | Ensenada, Baja California | 11762 | 531.292.0019.02.01 | 53100584 | FONODETECTOR PORTÁTIL DE LATIDOS FETALES | 2 | Binario | Electrónica Médica | *EQUIPO MEDICO* | No. Req | Adq. | 11762 | No Req. | No Req. | Si Req. | No Req. | No Req. | No Req. | No Req. | Fundamental | Si Req. | 36 Meses | Si Req. |  | 0
11764 | Ensenada, Baja California | 11764 | 531.292.0258.01.01 | 53100888 | CARDIOTOCOGRAFO. | 4 | Binario | Electrónica Médica | *EQUIPO MEDICO* | No. Req | Adq. | 11764 | No Req. | No Req. | Si Req. | No Req. | No Req. | No Req. | No Req. | Fundamental | Si Req. | 36 Meses | Si Req. |  | 0
11656 | Ensenada, Baja California | 11656 | 531.110.0209.02.01 | 51900034 | BÁSCULA ELECTRÓNICA | 1 | Binario | Electrónica Médica | *EQUIPO MEDICO* | No. Req | Adq. | 11656 | No Req. | No Req. | Si Req. | No Req. | No Req. | No Req. | No Req. | Fundamental | Si Req. | 36 Meses | No Req. | 240 Básculas ; este listado ampara básculas mecánicas no electrónicas | 0
11762 | Ensenada, Baja California | 11762 | 531.292.0019.02.01 | 53100584 | FONODETECTOR PORTÁTIL DE LATIDOS FETALES | 1 | Binario | Electrónica Médica | *EQUIPO MEDICO* | No. Req | Adq. | 11762 | No Req. | No Req. | Si Req. | No Req. | No Req. | No Req. | No Req. | Fundamental | Si Req. | 36 Meses | Si Req. |  | 0
11656 | Ensenada, Baja California | 11656 | 531.110.0209.02.01 | 51900034 | BÁSCULA ELECTRÓNICA | 1 | Binario | Electrónica Médica | *EQUIPO MEDICO* | No. Req | Adq. | 11656 | No Req. | No Req. | Si Req. | No Req. | No Req. | No Req. | No Req. | Fundamental | Si Req. | 36 Meses | No Req. | 240 Básculas ; este listado ampara básculas mecánicas no electrónicas | 0
11983 | Ensenada, Baja California | 11983 | 531.572.0309.02.01 | 53100213 | LAVADORA DESCONTAMINADORA | 3 | Binario | Quirófano | *EQUIPO MEDICO* | Si Req. | Adq. | 11983 | No Req. | No Req. | Si Req. | Si Req. | No Req. | No Req. | Si Req. | Intermedia | Si Req. | 36 Meses | No Req. | 2177 Unidades lavadoras/desinfectadora con accesorios, para instrumental médico | 0
12311 | Ensenada, Baja California | 12311 | 533.786.0034.03.01 | 53100287 | REFRIGERADOR PARA VACUNAS | 1 | Binario | Laboratorio | *EQUIPO MEDICO* | No. Req | Adq. | 12311 | No Req. | No Req. | Si Req. | No Req. | No Req. | No Req. | No Req. | Fundamental | Si Req. | 36 Meses | No Req. | 1704 Refrigeradores, biológicos | 0
20211 | Ensenada, Baja California | 20211 | 513.173.0402.00.01 | 53100075 | CAMILLA MOVIL PARA TRASLADO DE PACIENTES | 4 | Binario | Camas y camillas | *EQUIPO MEDICO* | No. Req | Adq. | 20211 | No Req. | No Req. | No Req. | No Req. | No Req. | No Req. | No Req. | No Req. | Si Req. | 36 Meses | No Req. | 410 Camillas | 0
11639 | Ensenada, Baja California | 11639 | 531.081.0089.02.01 | 53100032 | ASPIRADOR ULTRASÓNICO | 1 | Binario | Mecánica y Fluidos | *EQUIPO MEDICO* | No. Req | Adq. | 11639 | No Req. | No Req. | Si Req. | No Req. | No Req. | No Req. | No Req. | Avanzada | Si Req. | 36 Meses | Si Req. |  | 0
12139 | Ensenada, Baja California | 12139 | 531.829.0631.02.01 | 53100297 | SISTEMA PARA CIERRE DE CRANEOTOMÍA | 1 | Binario | Quirófano | *EQUIPO MEDICO* | No. Req | Adq. | 12139 | No Req. | No Req. | Si Req. | No Req. | No Req. | No Req. | No Req. | No Req. | Si Req. | 24 Meses | Si Req. | 0 | 0
11793 | Ensenada, Baja California | 11793 | 531.328.0157.01.01 | 53100012 | UNIDAD DE DIATERMOCOAGULACION OFTÁLMICA | 1 | Binario | Oftalmología | *EQUIPO MEDICO* | No. Req | Adq. | 11793 | No Req. | No Req. | Si Req. | No Req. | No Req. | No Req. | No Req. | Intermedia | Si Req. | 36 Meses | Si Req. |  | 0
11983 | Ensenada, Baja California | 11983 | 531.572.0309.02.01 | 53100213 | LAVADORA DESCONTAMINADORA | 5 | Binario | Quirófano | *EQUIPO MEDICO* | Si Req. | Adq. | 11983 | No Req. | No Req. | Si Req. | Si Req. | No Req. | No Req. | Si Req. | Intermedia | Si Req. | 36 Meses | No Req. | 2177 Unidades lavadoras/desinfectadora con accesorios, para instrumental médico | 0
12311 | Ensenada, Baja California | 12311 | 533.786.0034.03.01 | 53100287 | REFRIGERADOR PARA VACUNAS | 2 | Binario | Laboratorio | *EQUIPO MEDICO* | No. Req | Adq. | 12311 | No Req. | No Req. | Si Req. | No Req. | No Req. | No Req. | No Req. | Fundamental | Si Req. | 36 Meses | No Req. | 1704 Refrigeradores, biológicos | 0
12311 | Ensenada, Baja California | 12311 | 533.786.0034.03.01 | 53100287 | REFRIGERADOR PARA VACUNAS | 1 | Binario | Laboratorio | *EQUIPO MEDICO* | No. Req | Adq. | 12311 | No Req. | No Req. | Si Req. | No Req. | No Req. | No Req. | No Req. | Fundamental | Si Req. | 36 Meses | No Req. | 1704 Refrigeradores, biológicos | 0
20211 | Ensenada, Baja California | 20211 | 513.173.0402.00.01 | 53100075 | CAMILLA MOVIL PARA TRASLADO DE PACIENTES | 1 | Binario | Camas y camillas | *EQUIPO MEDICO* | No. Req | Adq. | 20211 | No Req. | No Req. | No Req. | No Req. | No Req. | No Req. | No Req. | No Req. | Si Req. | 36 Meses | No Req. | 410 Camillas | 0
12010 | Ensenada, Baja California | 12010 | 531.609.0033.12.01 | 25400320 | MARCAPASO CARDIACO TEMPORAL BIPOLAR. | 1 | Binario | Electrónica Médica | *EQUIPO MEDICO* | No. Req | Adq. | 12010 | No Req. | No Req. | Si Req. | No Req. | No Req. | No Req. | No Req. | Intermedia | Si Req. | 36 Meses | Si Req. |  | 0
11737 | Ensenada, Baja California | 11737 | 531.226.0226.01.01 | 53100586 | COMPUTADORA PARA DETERMINAR GASTO CARDIACO POR BIOIMPEDANCIA. | 1 | Binario | Electrónica Médica | *EQUIPO MEDICO* | No. Req | Adq. | 11737 | No Req. | No Req. | Si Req. | No Req. | No Req. | No Req. | No Req. | Intermedia | Si Req. | 36 Meses | Si Req. |  | 0
20211 | Ensenada, Baja California | 20211 | 513.173.0402.00.01 | 53100075 | CAMILLA MOVIL PARA TRASLADO DE PACIENTES | 1 | Binario | Camas y camillas | *EQUIPO MEDICO* | No. Req | Adq. | 20211 | No Req. | No Req. | No Req. | No Req. | No Req. | No Req. | No Req. | No Req. | Si Req. | 36 Meses | No Req. | 410 Camillas | 0
20211 | Ensenada, Baja California | 20211 | 513.173.0402.00.01 | 53100075 | CAMILLA MOVIL PARA TRASLADO DE PACIENTES | 2 | Binario | Camas y camillas | *EQUIPO MEDICO* | No. Req | Adq. | 20211 | No Req. | No Req. | No Req. | No Req. | No Req. | No Req. | No Req. | No Req. | Si Req. | 36 Meses | No Req. | 410 Camillas | 0
20211 | Ensenada, Baja California | 20211 | 513.173.0402.00.01 | 53100075 | CAMILLA MOVIL PARA TRASLADO DE PACIENTES | 1 | Binario | Camas y camillas | *EQUIPO MEDICO* | No. Req | Adq. | 20211 | No Req. | No Req. | No Req. | No Req. | No Req. | No Req. | No Req. | No Req. | Si Req. | 36 Meses | No Req. | 410 Camillas | 0
11594 | Ensenada, Baja California | 11594 | 513.621.2429.01.01 | 53100235 | MESA UNIVERSAL PARA EXPLORACIÓN | 1 | Binario | Quirófano | *EQUIPO MEDICO* | No. Req | Adq. | 11594 | No Req. | No Req. | No Req. | No Req. | No Req. | No Req. | No Req. | Fundamental | Si Req. | 36 Meses | No Req. | 1369 Mesa de exploración universal | 0
11594 | Ensenada, Baja California | 11594 | 513.621.2429.01.01 | 53100235 | MESA UNIVERSAL PARA EXPLORACIÓN | 5 | Binario | Quirófano | *EQUIPO MEDICO* | No. Req | Adq. | 11594 | No Req. | No Req. | No Req. | No Req. | No Req. | No Req. | No Req. | Fundamental | Si Req. | 36 Meses | No Req. | 1369 Mesa de exploración universal | 0
12010 | Ensenada, Baja California | 12010 | 531.609.0033.12.01 | 25400320 | MARCAPASO CARDIACO TEMPORAL BIPOLAR. | 2 | Binario | Electrónica Médica | *EQUIPO MEDICO* | No. Req | Adq. | 12010 | No Req. | No Req. | Si Req. | No Req. | No Req. | No Req. | No Req. | Intermedia | Si Req. | 36 Meses | Si Req. |  | 0
11594 | Ensenada, Baja California | 11594 | 513.621.2429.01.01 | 53100235 | MESA UNIVERSAL PARA EXPLORACIÓN | 2 | Binario | Quirófano | *EQUIPO MEDICO* | No. Req | Adq. | 11594 | No Req. | No Req. | No Req. | No Req. | No Req. | No Req. | No Req. | Fundamental | Si Req. | 36 Meses | No Req. | 1369 Mesa de exploración universal | 0
11762 | Ensenada, Baja California | 11762 | 531.292.0019.02.01 | 53100584 | FONODETECTOR PORTÁTIL DE LATIDOS FETALES | 1 | Binario | Electrónica Médica | *EQUIPO MEDICO* | No. Req | Adq. | 11762 | No Req. | No Req. | Si Req. | No Req. | No Req. | No Req. | No Req. | Fundamental | Si Req. | 36 Meses | Si Req. |  | 0
12071 | Ensenada, Baja California | 12071 | 531.667.0065.01.01 | 53100675 | OXIMETRO DE PULSO PORTATIL | 3 | Binario | Electrónica Médica | *EQUIPO MEDICO* | No. Req | Adq. | 12071 | No Req. | No Req. | Si Req. | No Req. | No Req. | No Req. | No Req. | Fundamental | Si Req. | 36 Meses | Si Req. |  | 0
12311 | Ensenada, Baja California | 12311 | 533.786.0034.03.01 | 53100287 | REFRIGERADOR PARA VACUNAS | 2 | Binario | Laboratorio | *EQUIPO MEDICO* | No. Req | Adq. | 12311 | No Req. | No Req. | Si Req. | No Req. | No Req. | No Req. | No Req. | Fundamental | Si Req. | 36 Meses | No Req. | 1704 Refrigeradores, biológicos | 0
11594 | Ensenada, Baja California | 11594 | 513.621.2429.01.01 | 53100235 | MESA UNIVERSAL PARA EXPLORACIÓN | 1 | Binario | Quirófano | *EQUIPO MEDICO* | No. Req | Adq. | 11594 | No Req. | No Req. | No Req. | No Req. | No Req. | No Req. | No Req. | Fundamental | Si Req. | 36 Meses | No Req. | 1369 Mesa de exploración universal | 0
11656 | Ensenada, Baja California | 11656 | 531.110.0209.02.01 | 51900034 | BÁSCULA ELECTRÓNICA | 1 | Binario | Electrónica Médica | *EQUIPO MEDICO* | No. Req | Adq. | 11656 | No Req. | No Req. | Si Req. | No Req. | No Req. | No Req. | No Req. | Fundamental | Si Req. | 36 Meses | No Req. | 240 Básculas ; este listado ampara básculas mecánicas no electrónicas | 0
20211 | Ensenada, Baja California | 20211 | 513.173.0402.00.01 | 53100075 | CAMILLA MOVIL PARA TRASLADO DE PACIENTES | 4 | Binario | Camas y camillas | *EQUIPO MEDICO* | No. Req | Adq. | 20211 | No Req. | No Req. | No Req. | No Req. | No Req. | No Req. | No Req. | No Req. | Si Req. | 36 Meses | No Req. | 410 Camillas | 0
11594 | Ensenada, Baja California | 11594 | 513.621.2429.01.01 | 53100235 | MESA UNIVERSAL PARA EXPLORACIÓN | 1 | Binario | Quirófano | *EQUIPO MEDICO* | No. Req | Adq. | 11594 | No Req. | No Req. | No Req. | No Req. | No Req. | No Req. | No Req. | Fundamental | Si Req. | 36 Meses | No Req. | 1369 Mesa de exploración universal | 0
11594 | Ensenada, Baja California | 11594 | 513.621.2429.01.01 | 53100235 | MESA UNIVERSAL PARA EXPLORACIÓN | 1 | Binario | Quirófano | *EQUIPO MEDICO* | No. Req | Adq. | 11594 | No Req. | No Req. | No Req. | No Req. | No Req. | No Req. | No Req. | Fundamental | Si Req. | 36 Meses | No Req. | 1369 Mesa de exploración universal | 0
11594 | Ensenada, Baja California | 11594 | 513.621.2429.01.01 | 53100235 | MESA UNIVERSAL PARA EXPLORACIÓN | 1 | Binario | Quirófano | *EQUIPO MEDICO* | No. Req | Adq. | 11594 | No Req. | No Req. | No Req. | No Req. | No Req. | No Req. | No Req. | Fundamental | Si Req. | 36 Meses | No Req. | 1369 Mesa de exploración universal | 0
12268 | Ensenada, Baja California | 12268 | 533.424.0024.02.01 | 53100347 | FLEXO EXTENSOR DE MUÑECA | 2 | Binario | Medicina Física y Rehabilitación | *EQUIPO MEDICO* | No. Req | Adq. | 12268 | No Req. | No Req. | Si Req. | No Req. | No Req. | No Req. | No Req. | Fundamental | Si Req. | 12 Meses | Si Req. |  | 0
16256 | Ensenada, Baja California | 16256 | 564.002.0888.02.01 | 52200022 | SIMULADOR DE ESCALERA | 1 | Binario | Medicina Física y Rehabilitación | *EQUIPO MEDICO* | No. Req | Adq. | 16256 | No Req. | No Req. | No Req. | No Req. | No Req. | No Req. | No Req. | No Req. | No Req. | 12 Meses | No Req. | 936 Escalera para ejercicios | 0
18577 | Hidalgo, Tula | 18577 | 531.862.0036.00.01 | 53100845 | TERMOMETRO OTICO. TERMOMETRO DE OIDO (OTICO) DIGITAL QUE MID | 1 | Binario | Mecánica y Fluidos | *EQUIPO MEDICO* | No. Req | ADQ. | 18577 | #N/A | #N/A | #N/A | #N/A | #N/A | #N/A | #N/A | #N/A | #N/A | #N/A | #N/A | #N/A | #N/A
12268 | Ensenada, Baja California | 12268 | 533.424.0024.02.01 | 53100347 | FLEXO EXTENSOR DE MUÑECA | 4 | Binario | Medicina Física y Rehabilitación | *EQUIPO MEDICO* | No. Req | Adq. | 12268 | No Req. | No Req. | Si Req. | No Req. | No Req. | No Req. | No Req. | Fundamental | Si Req. | 12 Meses | Si Req. |  | 0
16262 | Ensenada, Baja California | 16262 | 564.002.0946.02.01 | 53100347 | EQUIPO PARA FORTALECIMIENTO DE EXTREMIDADES SUPERIORES E INFERIORES | 2 | Binario | Medicina Física y Rehabilitación | *EQUIPO MEDICO* | No. Req | Adq. | 16262 | Si Req. | No Req. | Si Req. | No Req. | No Req. | No Req. | No Req. | Intermedia | Si Req. | 24 Meses | No Req. | 1815 Sillas, para rehabilitación | 0
11594 | Ensenada, Baja California | 11594 | 513.621.2429.01.01 | 53100235 | MESA UNIVERSAL PARA EXPLORACIÓN | 2 | Binario | Quirófano | *EQUIPO MEDICO* | No. Req | Adq. | 11594 | No Req. | No Req. | No Req. | No Req. | No Req. | No Req. | No Req. | Fundamental | Si Req. | 36 Meses | No Req. | 1369 Mesa de exploración universal | 0
11655 | Ensenada, Baja California | 11655 | 531.110.0175.02.01 | 51900034 | BASCULA ELECTRÓNICA CON ESTADIMETRO | 2 | Binario | Electrónica Médica | *EQUIPO MEDICO* | No. Req | Adq. | 11655 | No Req. | No Req. | Si Req. | No Req. | No Req. | No Req. | No Req. | Fundamental | Si Req. | 36 Meses | No Req. | 239 Báscula con estadímetro; este listado ampara básculas mecánicas no electrónicas | 0
12071 | Ensenada, Baja California | 12071 | 531.667.0065.01.01 | 53100675 | OXIMETRO DE PULSO PORTATIL | 2 | Binario | Electrónica Médica | *EQUIPO MEDICO* | No. Req | Adq. | 12071 | No Req. | No Req. | Si Req. | No Req. | No Req. | No Req. | No Req. | Fundamental | Si Req. | 36 Meses | Si Req. |  | 0
12311 | Ensenada, Baja California | 12311 | 533.786.0034.03.01 | 53100287 | REFRIGERADOR PARA VACUNAS | 1 | Binario | Laboratorio | *EQUIPO MEDICO* | No. Req | Adq. | 12311 | No Req. | No Req. | Si Req. | No Req. | No Req. | No Req. | No Req. | Fundamental | Si Req. | 36 Meses | No Req. | 1704 Refrigeradores, biológicos | 0
12010 | Ensenada, Baja California | 12010 | 531.609.0033.12.01 | 25400320 | MARCAPASO CARDIACO TEMPORAL BIPOLAR. | 3 | Binario | Electrónica Médica | *EQUIPO MEDICO* | No. Req | Adq. | 12010 | No Req. | No Req. | Si Req. | No Req. | No Req. | No Req. | No Req. | Intermedia | Si Req. | 36 Meses | Si Req. |  | 0
20211 | Ensenada, Baja California | 20211 | 513.173.0402.00.01 | 53100075 | CAMILLA MOVIL PARA TRASLADO DE PACIENTES | 3 | Binario | Camas y camillas | *EQUIPO MEDICO* | No. Req | Adq. | 20211 | No Req. | No Req. | No Req. | No Req. | No Req. | No Req. | No Req. | No Req. | Si Req. | 36 Meses | No Req. | 410 Camillas | 0
12311 | Ensenada, Baja California | 12311 | 533.786.0034.03.01 | 53100287 | REFRIGERADOR PARA VACUNAS | 1 | Binario | Laboratorio | *EQUIPO MEDICO* | No. Req | Adq. | 12311 | No Req. | No Req. | Si Req. | No Req. | No Req. | No Req. | No Req. | Fundamental | Si Req. | 36 Meses | No Req. | 1704 Refrigeradores, biológicos | 0
12010 | Ensenada, Baja California | 12010 | 531.609.0033.12.01 | 25400320 | MARCAPASO CARDIACO TEMPORAL BIPOLAR. | 1 | Binario | Electrónica Médica | *EQUIPO MEDICO* | No. Req | Adq. | 12010 | No Req. | No Req. | Si Req. | No Req. | No Req. | No Req. | No Req. | Intermedia | Si Req. | 36 Meses | Si Req. |  | 0
20211 | Ensenada, Baja California | 20211 | 513.173.0402.00.01 | 53100075 | CAMILLA MOVIL PARA TRASLADO DE PACIENTES | 1 | Binario | Camas y camillas | *EQUIPO MEDICO* | No. Req | Adq. | 20211 | No Req. | No Req. | No Req. | No Req. | No Req. | No Req. | No Req. | No Req. | Si Req. | 36 Meses | No Req. | 410 Camillas | 0
11656 | Ensenada, Baja California | 11656 | 531.110.0209.02.01 | 51900034 | BÁSCULA ELECTRÓNICA | 2 | Binario | Electrónica Médica | *EQUIPO MEDICO* | No. Req | Adq. | 11656 | No Req. | No Req. | Si Req. | No Req. | No Req. | No Req. | No Req. | Fundamental | Si Req. | 36 Meses | No Req. | 240 Básculas ; este listado ampara básculas mecánicas no electrónicas | 0
20211 | Ensenada, Baja California | 20211 | 513.173.0402.00.01 | 53100075 | CAMILLA MOVIL PARA TRASLADO DE PACIENTES | 4 | Binario | Camas y camillas | *EQUIPO MEDICO* | No. Req | Adq. | 20211 | No Req. | No Req. | No Req. | No Req. | No Req. | No Req. | No Req. | No Req. | Si Req. | 36 Meses | No Req. | 410 Camillas | 0
20211 | Ensenada, Baja California | 20211 | 513.173.0402.00.01 | 53100075 | CAMILLA MOVIL PARA TRASLADO DE PACIENTES | 3 | Binario | Camas y camillas | *EQUIPO MEDICO* | No. Req | Adq. | 20211 | No Req. | No Req. | No Req. | No Req. | No Req. | No Req. | No Req. | No Req. | Si Req. | 36 Meses | No Req. | 410 Camillas | 0
11655 | Ensenada, Baja California | 11655 | 531.110.0175.02.01 | 51900034 | BASCULA ELECTRÓNICA CON ESTADIMETRO | 1 | Binario | Electrónica Médica | *EQUIPO MEDICO* | No. Req | Adq. | 11655 | No Req. | No Req. | Si Req. | No Req. | No Req. | No Req. | No Req. | Fundamental | Si Req. | 36 Meses | No Req. | 239 Báscula con estadímetro; este listado ampara básculas mecánicas no electrónicas | 0
20211 | Ensenada, Baja California | 20211 | 513.173.0402.00.01 | 53100075 | CAMILLA MOVIL PARA TRASLADO DE PACIENTES | 1 | Binario | Camas y camillas | *EQUIPO MEDICO* | No. Req | Adq. | 20211 | No Req. | No Req. | No Req. | No Req. | No Req. | No Req. | No Req. | No Req. | Si Req. | 36 Meses | No Req. | 410 Camillas | 0
11854 | Tuxtla Gutierrez, Chiapas | 11854 | 531.375.0159.02.01 | 53100158 | ESTETOSCOPIO DE PINARD. | 2 | Binario | Mecánica y Fluidos | *EQUIPO MEDICO* | No. Req | Adq. | 11854 | No Req. | No Req. | No Req. | No Req. | No Req. | No Req. | No Req. | No Req. | No Req. | 12 Meses | No Req. | 1152 Identificador para estetoscopios | 0
20209 | Ensenada, Baja California | 20209 | 513.164.3399.00.01 | 53100067 | CAMA CLÍNICA MULTIPLES POSICIONES PARA PACIENTE PEDIÁTRICO | 14 | Binario | Camas y camillas | *EQUIPO MEDICO* | No. Req | Adq. | 20209 | No Req. | No Req. | No Req. | No Req. | No Req. | No Req. | No Req. | No Req. | No Req. | 36 Meses | No Req. | 398 Camas fijas, con barandas, para pediatría | 0
11854 | Tuxtla Gutierrez, Chiapas | 11854 | 531.375.0159.02.01 | 53100158 | ESTETOSCOPIO DE PINARD. | 2 | Binario | Mecánica y Fluidos | *EQUIPO MEDICO* | No. Req | Adq. | 11854 | No Req. | No Req. | No Req. | No Req. | No Req. | No Req. | No Req. | No Req. | No Req. | 12 Meses | No Req. | 1152 Identificador para estetoscopios | 0
11854 | Tuxtla Gutierrez, Chiapas | 11854 | 531.375.0159.02.01 | 53100158 | ESTETOSCOPIO DE PINARD. | 2 | Binario | Mecánica y Fluidos | *EQUIPO MEDICO* | No. Req | Adq. | 11854 | No Req. | No Req. | No Req. | No Req. | No Req. | No Req. | No Req. | No Req. | No Req. | 12 Meses | No Req. | 1152 Identificador para estetoscopios | 0
20209 | Ensenada, Baja California | 20209 | 513.164.3399.00.01 | 53100067 | CAMA CLÍNICA MULTIPLES POSICIONES PARA PACIENTE PEDIÁTRICO | 1 | Binario | Camas y camillas | *EQUIPO MEDICO* | No. Req | Adq. | 20209 | No Req. | No Req. | No Req. | No Req. | No Req. | No Req. | No Req. | No Req. | No Req. | 36 Meses | No Req. | 398 Camas fijas, con barandas, para pediatría | 0
20211 | Ensenada, Baja California | 20211 | 513.173.0402.00.01 | 53100075 | CAMILLA MOVIL PARA TRASLADO DE PACIENTES | 2 | Binario | Camas y camillas | *EQUIPO MEDICO* | No. Req | Adq. | 20211 | No Req. | No Req. | No Req. | No Req. | No Req. | No Req. | No Req. | No Req. | Si Req. | 36 Meses | No Req. | 410 Camillas | 0
11655 | Ensenada, Baja California | 11655 | 531.110.0175.02.01 | 51900034 | BASCULA ELECTRÓNICA CON ESTADIMETRO | 1 | Binario | Electrónica Médica | *EQUIPO MEDICO* | No. Req | Adq. | 11655 | No Req. | No Req. | Si Req. | No Req. | No Req. | No Req. | No Req. | Fundamental | Si Req. | 36 Meses | No Req. | 239 Báscula con estadímetro; este listado ampara básculas mecánicas no electrónicas | 0
11594 | Ensenada, Baja California | 11594 | 513.621.2429.01.01 | 53100235 | MESA UNIVERSAL PARA EXPLORACIÓN | 1 | Binario | Quirófano | *EQUIPO MEDICO* | No. Req | Adq. | 11594 | No Req. | No Req. | No Req. | No Req. | No Req. | No Req. | No Req. | Fundamental | Si Req. | 36 Meses | No Req. | 1369 Mesa de exploración universal | 0
20211 | Ensenada, Baja California | 20211 | 513.173.0402.00.01 | 53100075 | CAMILLA MOVIL PARA TRASLADO DE PACIENTES | 3 | Binario | Camas y camillas | *EQUIPO MEDICO* | No. Req | Adq. | 20211 | No Req. | No Req. | No Req. | No Req. | No Req. | No Req. | No Req. | No Req. | Si Req. | 36 Meses | No Req. | 410 Camillas | 0
11655 | Ensenada, Baja California | 11655 | 531.110.0175.02.01 | 51900034 | BASCULA ELECTRÓNICA CON ESTADIMETRO | 1 | Binario | Electrónica Médica | *EQUIPO MEDICO* | No. Req | Adq. | 11655 | No Req. | No Req. | Si Req. | No Req. | No Req. | No Req. | No Req. | Fundamental | Si Req. | 36 Meses | No Req. | 239 Báscula con estadímetro; este listado ampara básculas mecánicas no electrónicas | 0
11594 | Ensenada, Baja California | 11594 | 513.621.2429.01.01 | 53100235 | MESA UNIVERSAL PARA EXPLORACIÓN | 1 | Binario | Quirófano | *EQUIPO MEDICO* | No. Req | Adq. | 11594 | No Req. | No Req. | No Req. | No Req. | No Req. | No Req. | No Req. | Fundamental | Si Req. | 36 Meses | No Req. | 1369 Mesa de exploración universal | 0
11594 | Ensenada, Baja California | 11594 | 513.621.2429.01.01 | 53100235 | MESA UNIVERSAL PARA EXPLORACIÓN | 1 | Binario | Quirófano | *EQUIPO MEDICO* | No. Req | Adq. | 11594 | No Req. | No Req. | No Req. | No Req. | No Req. | No Req. | No Req. | Fundamental | Si Req. | 36 Meses | No Req. | 1369 Mesa de exploración universal | 0
20211 | Ensenada, Baja California | 20211 | 513.173.0402.00.01 | 53100075 | CAMILLA MOVIL PARA TRASLADO DE PACIENTES | 4 | Binario | Camas y camillas | *EQUIPO MEDICO* | No. Req | Adq. | 20211 | No Req. | No Req. | No Req. | No Req. | No Req. | No Req. | No Req. | No Req. | Si Req. | 36 Meses | No Req. | 410 Camillas | 0
11655 | Ensenada, Baja California | 11655 | 531.110.0175.02.01 | 51900034 | BASCULA ELECTRÓNICA CON ESTADIMETRO | 1 | Binario | Electrónica Médica | *EQUIPO MEDICO* | No. Req | Adq. | 11655 | No Req. | No Req. | Si Req. | No Req. | No Req. | No Req. | No Req. | Fundamental | Si Req. | 36 Meses | No Req. | 239 Báscula con estadímetro; este listado ampara básculas mecánicas no electrónicas | 0
11594 | Ensenada, Baja California | 11594 | 513.621.2429.01.01 | 53100235 | MESA UNIVERSAL PARA EXPLORACIÓN | 1 | Binario | Quirófano | *EQUIPO MEDICO* | No. Req | Adq. | 11594 | No Req. | No Req. | No Req. | No Req. | No Req. | No Req. | No Req. | Fundamental | Si Req. | 36 Meses | No Req. | 1369 Mesa de exploración universal | 0
11594 | Ensenada, Baja California | 11594 | 513.621.2429.01.01 | 53100235 | MESA UNIVERSAL PARA EXPLORACIÓN | 1 | Binario | Quirófano | *EQUIPO MEDICO* | No. Req | Adq. | 11594 | No Req. | No Req. | No Req. | No Req. | No Req. | No Req. | No Req. | Fundamental | Si Req. | 36 Meses | No Req. | 1369 Mesa de exploración universal | 0
11983 | Ensenada, Baja California | 11983 | 531.572.0309.02.01 | 53100213 | LAVADORA DESCONTAMINADORA | 2 | Binario | Quirófano | *EQUIPO MEDICO* | Si Req. | Adq. | 11983 | No Req. | No Req. | Si Req. | Si Req. | No Req. | No Req. | Si Req. | Intermedia | Si Req. | 36 Meses | No Req. | 2177 Unidades lavadoras/desinfectadora con accesorios, para instrumental médico | 0
11739 | Ensenada, Baja California | 11739 | 531.231.0161.03.01 | 53100186 | INCUBADORA PARA CONTROLES BIOLÓGICOS DE LA ESTERILIZACIÓN CON VAPOR | 1 | Binario | Quirófano | *EQUIPO MEDICO* | No. Req | Adq. | 11739 | No Req. | No Req. | Si Req. | No Req. | No Req. | No Req. | No Req. | Fundamental | No Req. | 12 Meses | No Req. | 1165 Incubadora bacteriológica | 0
11739 | Ensenada, Baja California | 11739 | 531.231.0161.03.01 | 53100186 | INCUBADORA PARA CONTROLES BIOLÓGICOS DE LA ESTERILIZACIÓN CON VAPOR | 1 | Binario | Quirófano | *EQUIPO MEDICO* | No. Req | Adq. | 11739 | No Req. | No Req. | Si Req. | No Req. | No Req. | No Req. | No Req. | Fundamental | No Req. | 12 Meses | No Req. | 1165 Incubadora bacteriológica | 0
11854 | Hidalgo, Tula | 11854 | 531.375.0159.02.01 | 53100158 | ESTETOSCOPIO DE PINARD. | 2 | Binario | Mecánica y Fluidos | *EQUIPO MEDICO* | No. Req | Adq. | 11854 | No Req. | No Req. | No Req. | No Req. | No Req. | No Req. | No Req. | No Req. | No Req. | 12 Meses | No Req. | 1152 Identificador para estetoscopios | 0
11854 | Hidalgo, Tula | 11854 | 531.375.0159.02.01 | 53100158 | ESTETOSCOPIO DE PINARD. | 2 | Binario | Mecánica y Fluidos | *EQUIPO MEDICO* | No. Req | Adq. | 11854 | No Req. | No Req. | No Req. | No Req. | No Req. | No Req. | No Req. | No Req. | No Req. | 12 Meses | No Req. | 1152 Identificador para estetoscopios | 0
11854 | Hidalgo, Tula | 11854 | 531.375.0159.02.01 | 53100158 | ESTETOSCOPIO DE PINARD. | 2 | Binario | Mecánica y Fluidos | *EQUIPO MEDICO* | No. Req | Adq. | 11854 | No Req. | No Req. | No Req. | No Req. | No Req. | No Req. | No Req. | No Req. | No Req. | 12 Meses | No Req. | 1152 Identificador para estetoscopios | 0
20211 | Ensenada, Baja California | 20211 | 513.173.0402.00.01 | 53100075 | CAMILLA MOVIL PARA TRASLADO DE PACIENTES | 4 | Binario | Camas y camillas | *EQUIPO MEDICO* | No. Req | Adq. | 20211 | No Req. | No Req. | No Req. | No Req. | No Req. | No Req. | No Req. | No Req. | Si Req. | 36 Meses | No Req. | 410 Camillas | 0
12311 | Ensenada, Baja California | 12311 | 533.786.0034.03.01 | 53100287 | REFRIGERADOR PARA VACUNAS | 1 | Binario | Laboratorio | *EQUIPO MEDICO* | No. Req | Adq. | 12311 | No Req. | No Req. | Si Req. | No Req. | No Req. | No Req. | No Req. | Fundamental | Si Req. | 36 Meses | No Req. | 1704 Refrigeradores, biológicos | 0
11854 | Ensenada, Baja California | 11854 | 531.375.0159.02.01 | 53100158 | ESTETOSCOPIO DE PINARD. | 2 | Binario | Mecánica y Fluidos | *EQUIPO MEDICO* | No. Req | Adq. | 11854 | No Req. | No Req. | No Req. | No Req. | No Req. | No Req. | No Req. | No Req. | No Req. | 12 Meses | No Req. | 1152 Identificador para estetoscopios | 0
11854 | Ensenada, Baja California | 11854 | 531.375.0159.02.01 | 53100158 | ESTETOSCOPIO DE PINARD. | 2 | Binario | Mecánica y Fluidos | *EQUIPO MEDICO* | No. Req | Adq. | 11854 | No Req. | No Req. | No Req. | No Req. | No Req. | No Req. | No Req. | No Req. | No Req. | 12 Meses | No Req. | 1152 Identificador para estetoscopios | 0
11854 | Ensenada, Baja California | 11854 | 531.375.0159.02.01 | 53100158 | ESTETOSCOPIO DE PINARD. | 2 | Binario | Mecánica y Fluidos | *EQUIPO MEDICO* | No. Req | Adq. | 11854 | No Req. | No Req. | No Req. | No Req. | No Req. | No Req. | No Req. | No Req. | No Req. | 12 Meses | No Req. | 1152 Identificador para estetoscopios | 0
11854 | Ensenada, Baja California | 11854 | 531.375.0159.02.01 | 53100158 | ESTETOSCOPIO DE PINARD. | 2 | Binario | Mecánica y Fluidos | *EQUIPO MEDICO* | No. Req | Adq. | 11854 | No Req. | No Req. | No Req. | No Req. | No Req. | No Req. | No Req. | No Req. | No Req. | 12 Meses | No Req. | 1152 Identificador para estetoscopios | 0
11983 | Ensenada, Baja California | 11983 | 531.572.0309.02.01 | 53100213 | LAVADORA DESCONTAMINADORA | 2 | Binario | Quirófano | *EQUIPO MEDICO* | Si Req. | Adq. | 11983 | No Req. | No Req. | Si Req. | Si Req. | No Req. | No Req. | Si Req. | Intermedia | Si Req. | 36 Meses | No Req. | 2177 Unidades lavadoras/desinfectadora con accesorios, para instrumental médico | 0
11594 | Ensenada, Baja California | 11594 | 513.621.2429.01.01 | 53100235 | MESA UNIVERSAL PARA EXPLORACIÓN | 1 | Binario | Quirófano | *EQUIPO MEDICO* | No. Req | Adq. | 11594 | No Req. | No Req. | No Req. | No Req. | No Req. | No Req. | No Req. | Fundamental | Si Req. | 36 Meses | No Req. | 1369 Mesa de exploración universal | 0
11655 | Ensenada, Baja California | 11655 | 531.110.0175.02.01 | 51900034 | BASCULA ELECTRÓNICA CON ESTADIMETRO | 1 | Binario | Electrónica Médica | *EQUIPO MEDICO* | No. Req | Adq. | 11655 | No Req. | No Req. | Si Req. | No Req. | No Req. | No Req. | No Req. | Fundamental | Si Req. | 36 Meses | No Req. | 239 Báscula con estadímetro; este listado ampara básculas mecánicas no electrónicas | 0
11655 | Ensenada, Baja California | 11655 | 531.110.0175.02.01 | 51900034 | BASCULA ELECTRÓNICA CON ESTADIMETRO | 1 | Binario | Electrónica Médica | *EQUIPO MEDICO* | No. Req | Adq. | 11655 | No Req. | No Req. | Si Req. | No Req. | No Req. | No Req. | No Req. | Fundamental | Si Req. | 36 Meses | No Req. | 239 Báscula con estadímetro; este listado ampara básculas mecánicas no electrónicas | 0
11655 | Ensenada, Baja California | 11655 | 531.110.0175.02.01 | 51900034 | BASCULA ELECTRÓNICA CON ESTADIMETRO | 6 | Binario | Electrónica Médica | *EQUIPO MEDICO* | No. Req | Adq. | 11655 | No Req. | No Req. | Si Req. | No Req. | No Req. | No Req. | No Req. | Fundamental | Si Req. | 36 Meses | No Req. | 239 Báscula con estadímetro; este listado ampara básculas mecánicas no electrónicas | 0
11594 | Ensenada, Baja California | 11594 | 513.621.2429.01.01 | 53100235 | MESA UNIVERSAL PARA EXPLORACIÓN | 1 | Binario | Quirófano | *EQUIPO MEDICO* | No. Req | Adq. | 11594 | No Req. | No Req. | No Req. | No Req. | No Req. | No Req. | No Req. | Fundamental | Si Req. | 36 Meses | No Req. | 1369 Mesa de exploración universal | 0
11594 | Ensenada, Baja California | 11594 | 513.621.2429.01.01 | 53100235 | MESA UNIVERSAL PARA EXPLORACIÓN | 1 | Binario | Quirófano | *EQUIPO MEDICO* | No. Req | Adq. | 11594 | No Req. | No Req. | No Req. | No Req. | No Req. | No Req. | No Req. | Fundamental | Si Req. | 36 Meses | No Req. | 1369 Mesa de exploración universal | 0
11594 | Ensenada, Baja California | 11594 | 513.621.2429.01.01 | 53100235 | MESA UNIVERSAL PARA EXPLORACIÓN | 4 | Binario | Quirófano | *EQUIPO MEDICO* | No. Req | Adq. | 11594 | No Req. | No Req. | No Req. | No Req. | No Req. | No Req. | No Req. | Fundamental | Si Req. | 36 Meses | No Req. | 1369 Mesa de exploración universal | 0
20209 | Ensenada, Baja California | 20209 | 513.164.3399.00.01 | 53100067 | CAMA CLÍNICA MULTIPLES POSICIONES PARA PACIENTE PEDIÁTRICO | 10 | Binario | Camas y camillas | *EQUIPO MEDICO* | No. Req | Adq. | 20209 | No Req. | No Req. | No Req. | No Req. | No Req. | No Req. | No Req. | No Req. | No Req. | 36 Meses | No Req. | 398 Camas fijas, con barandas, para pediatría | 0
12266 | Ensenada, Baja California | 12266 | 533.391.0106.01.01 | 53100168 | ESTUFA BACTERIOLÓGICA DE 75 CM CON DOBLE PUERTA | 3 | Binario | Laboratorio | *EQUIPO MEDICO* | No. Req | Adq. | 12266 | No Req. | No Req. | Si Req. | No Req. | Si Req. | No Req. | No Req. | Fundamental | Si Req. | 36 Meses | No Req. | 1165 Incubadora bacteriológica | 0
12314 | Ensenada, Baja California | 12314 | 533.787.0181.02.01 | 53100287 | REFRIGERADOR PARA LABORATORIO USO RUTINARIO 14 PIES CÚBICOS | 2 | Binario | Laboratorio | *EQUIPO MEDICO* | No. Req | Adq. | 12314 | No Req. | No Req. | Si Req. | No Req. | No Req. | No Req. | No Req. | Fundamental | Si Req. | 36 Meses | No Req. | 1712 Refrigeradores, para laboratorio | 0
12236 | Ensenada, Baja California | 12236 | 533.224.0653.01.01 | 53100379 | CENTRÍFUGA CON CABEZAL INTERCAMBIABLE | 2 | Binario | Laboratorio | *EQUIPO MEDICO* | No. Req | Adq. | 12236 | No Req. | No Req. | Si Req. | No Req. | No Req. | No Req. | No Req. | Fundamental | Si Req. | 36 Meses | No Req. | 497 Centrífuga para uso clínico y sus componentes | 0
11854 | Tuxtla Gutierrez, Chiapas | 11854 | 531.375.0159.02.01 | 53100158 | ESTETOSCOPIO DE PINARD. | 1 | Binario | Mecánica y Fluidos | *EQUIPO MEDICO* | No. Req | Adq. | 11854 | No Req. | No Req. | No Req. | No Req. | No Req. | No Req. | No Req. | No Req. | No Req. | 12 Meses | No Req. | 1152 Identificador para estetoscopios | 0
11854 | Tuxtla Gutierrez, Chiapas | 11854 | 531.375.0159.02.01 | 53100158 | ESTETOSCOPIO DE PINARD. | 1 | Binario | Mecánica y Fluidos | *EQUIPO MEDICO* | No. Req | Adq. | 11854 | No Req. | No Req. | No Req. | No Req. | No Req. | No Req. | No Req. | No Req. | No Req. | 12 Meses | No Req. | 1152 Identificador para estetoscopios | 0
11854 | Tuxtla Gutierrez, Chiapas | 11854 | 531.375.0159.02.01 | 53100158 | ESTETOSCOPIO DE PINARD. | 1 | Binario | Mecánica y Fluidos | *EQUIPO MEDICO* | No. Req | Adq. | 11854 | No Req. | No Req. | No Req. | No Req. | No Req. | No Req. | No Req. | No Req. | No Req. | 12 Meses | No Req. | 1152 Identificador para estetoscopios | 0
11854 | Hidalgo, Tula | 11854 | 531.375.0159.02.01 | 53100158 | ESTETOSCOPIO DE PINARD. | 1 | Binario | Mecánica y Fluidos | *EQUIPO MEDICO* | No. Req | Adq. | 11854 | No Req. | No Req. | No Req. | No Req. | No Req. | No Req. | No Req. | No Req. | No Req. | 12 Meses | No Req. | 1152 Identificador para estetoscopios | 0
12233 | Ensenada, Baja California | 12233 | 533.224.0133.02.01 | 53100379 | CENTRÍFUGA AUTOMATIZADA PARA LAVADO DE CÉLULAS | 1 | Binario | Laboratorio | *EQUIPO MEDICO* | No. Req | Adq. | 12233 | No Req. | No Req. | Si Req. | No Req. | No Req. | No Req. | No Req. | Fundamental | Si Req. | 36 Meses | No Req. | 497 Centrífuga para uso clínico y sus componentes | 0
12236 | Ensenada, Baja California | 12236 | 533.224.0653.01.01 | 53100379 | CENTRÍFUGA CON CABEZAL INTERCAMBIABLE | 1 | Binario | Laboratorio | *EQUIPO MEDICO* | No. Req | Adq. | 12236 | No Req. | No Req. | Si Req. | No Req. | No Req. | No Req. | No Req. | Fundamental | Si Req. | 36 Meses | No Req. | 497 Centrífuga para uso clínico y sus componentes | 0
11854 | Hidalgo, Tula | 11854 | 531.375.0159.02.01 | 53100158 | ESTETOSCOPIO DE PINARD. | 1 | Binario | Mecánica y Fluidos | *EQUIPO MEDICO* | No. Req | Adq. | 11854 | No Req. | No Req. | No Req. | No Req. | No Req. | No Req. | No Req. | No Req. | No Req. | 12 Meses | No Req. | 1152 Identificador para estetoscopios | 0
11854 | Hidalgo, Tula | 11854 | 531.375.0159.02.01 | 53100158 | ESTETOSCOPIO DE PINARD. | 1 | Binario | Mecánica y Fluidos | *EQUIPO MEDICO* | No. Req | Adq. | 11854 | No Req. | No Req. | No Req. | No Req. | No Req. | No Req. | No Req. | No Req. | No Req. | 12 Meses | No Req. | 1152 Identificador para estetoscopios | 0
11854 | Ensenada, Baja California | 11854 | 531.375.0159.02.01 | 53100158 | ESTETOSCOPIO DE PINARD. | 1 | Binario | Mecánica y Fluidos | *EQUIPO MEDICO* | No. Req | Adq. | 11854 | No Req. | No Req. | No Req. | No Req. | No Req. | No Req. | No Req. | No Req. | No Req. | 12 Meses | No Req. | 1152 Identificador para estetoscopios | 0
12310 | Ensenada, Baja California | 12310 | 533.786.0026.01.01 | 53100287 | REFRIGERADOR VERTICAL PARA LABORATORIO CAP. 20 PIES CÚBICOS | 1 | Binario | Laboratorio | *EQUIPO MEDICO* | No. Req | Adq. | 12310 | No Req. | No Req. | Si Req. | No Req. | No Req. | No Req. | No Req. | Fundamental | Si Req. | 36 Meses | No Req. | 1712 Refrigeradores, para laboratorio | 0
11854 | Ensenada, Baja California | 11854 | 531.375.0159.02.01 | 53100158 | ESTETOSCOPIO DE PINARD. | 1 | Binario | Mecánica y Fluidos | *EQUIPO MEDICO* | No. Req | Adq. | 11854 | No Req. | No Req. | No Req. | No Req. | No Req. | No Req. | No Req. | No Req. | No Req. | 12 Meses | No Req. | 1152 Identificador para estetoscopios | 0
11854 | Ensenada, Baja California | 11854 | 531.375.0159.02.01 | 53100158 | ESTETOSCOPIO DE PINARD. | 1 | Binario | Mecánica y Fluidos | *EQUIPO MEDICO* | No. Req | Adq. | 11854 | No Req. | No Req. | No Req. | No Req. | No Req. | No Req. | No Req. | No Req. | No Req. | 12 Meses | No Req. | 1152 Identificador para estetoscopios | 0
12233 | Ensenada, Baja California | 12233 | 533.224.0133.02.01 | 53100379 | CENTRÍFUGA AUTOMATIZADA PARA LAVADO DE CÉLULAS | 1 | Binario | Laboratorio | *EQUIPO MEDICO* | No. Req | Adq. | 12233 | No Req. | No Req. | Si Req. | No Req. | No Req. | No Req. | No Req. | Fundamental | Si Req. | 36 Meses | No Req. | 497 Centrífuga para uso clínico y sus componentes | 0
12236 | Ensenada, Baja California | 12236 | 533.224.0653.01.01 | 53100379 | CENTRÍFUGA CON CABEZAL INTERCAMBIABLE | 1 | Binario | Laboratorio | *EQUIPO MEDICO* | No. Req | Adq. | 12236 | No Req. | No Req. | Si Req. | No Req. | No Req. | No Req. | No Req. | Fundamental | Si Req. | 36 Meses | No Req. | 497 Centrífuga para uso clínico y sus componentes | 0
12314 | Ensenada, Baja California | 12314 | 533.787.0181.02.01 | 53100287 | REFRIGERADOR PARA LABORATORIO USO RUTINARIO 14 PIES CÚBICOS | 1 | Binario | Laboratorio | *EQUIPO MEDICO* | No. Req | Adq. | 12314 | No Req. | No Req. | Si Req. | No Req. | No Req. | No Req. | No Req. | Fundamental | Si Req. | 36 Meses | No Req. | 1712 Refrigeradores, para laboratorio | 0
12235 | Ensenada, Baja California | 12235 | 533.224.0646.02.01 | 53100379 | CENTRÍFUGA CLÍNICA DE MESA PARA OCHO TUBOS | 1 | Binario | Laboratorio | *EQUIPO MEDICO* | No. Req | Adq. | 12235 | No Req. | No Req. | Si Req. | No Req. | No Req. | No Req. | No Req. | Fundamental | Si Req. | 36 Meses | No Req. | 497 Centrífuga para uso clínico y sus componentes | 0
12242 | Ensenada, Baja California | 12242 | 533.255.0010.01.01 | 51900073 | ULTRACONGELADOR VERTICAL | 1 | Binario | Laboratorio | *EQUIPO MEDICO* | No. Req | Adq. | 12242 | No Req. | No Req. | Si Req. | No Req. | No Req. | No Req. | No Req. | Fundamental | Si Req. | 36 Meses | No Req. | 2157 Ultracongelador | 0
12314 | Ensenada, Baja California | 12314 | 533.787.0181.02.01 | 53100287 | REFRIGERADOR PARA LABORATORIO USO RUTINARIO 14 PIES CÚBICOS | 1 | Binario | Laboratorio | *EQUIPO MEDICO* | No. Req | Adq. | 12314 | No Req. | No Req. | Si Req. | No Req. | No Req. | No Req. | No Req. | Fundamental | Si Req. | 36 Meses | No Req. | 1712 Refrigeradores, para laboratorio | 0
12236 | Ensenada, Baja California | 12236 | 533.224.0653.01.01 | 53100379 | CENTRÍFUGA CON CABEZAL INTERCAMBIABLE | 1 | Binario | Laboratorio | *EQUIPO MEDICO* | No. Req | Adq. | 12236 | No Req. | No Req. | Si Req. | No Req. | No Req. | No Req. | No Req. | Fundamental | Si Req. | 36 Meses | No Req. | 497 Centrífuga para uso clínico y sus componentes | 0
12314 | Ensenada, Baja California | 12314 | 533.787.0181.02.01 | 53100287 | REFRIGERADOR PARA LABORATORIO USO RUTINARIO 14 PIES CÚBICOS | 1 | Binario | Laboratorio | *EQUIPO MEDICO* | No. Req | Adq. | 12314 | No Req. | No Req. | Si Req. | No Req. | No Req. | No Req. | No Req. | Fundamental | Si Req. | 36 Meses | No Req. | 1712 Refrigeradores, para laboratorio | 0
12235 | Ensenada, Baja California | 12235 | 533.224.0646.02.01 | 53100379 | CENTRÍFUGA CLÍNICA DE MESA PARA OCHO TUBOS | 2 | Binario | Laboratorio | *EQUIPO MEDICO* | No. Req | Adq. | 12235 | No Req. | No Req. | Si Req. | No Req. | No Req. | No Req. | No Req. | Fundamental | Si Req. | 36 Meses | No Req. | 497 Centrífuga para uso clínico y sus componentes | 0
12236 | Ensenada, Baja California | 12236 | 533.224.0653.01.01 | 53100379 | CENTRÍFUGA CON CABEZAL INTERCAMBIABLE | 2 | Binario | Laboratorio | *EQUIPO MEDICO* | No. Req | Adq. | 12236 | No Req. | No Req. | Si Req. | No Req. | No Req. | No Req. | No Req. | Fundamental | Si Req. | 36 Meses | No Req. | 497 Centrífuga para uso clínico y sus componentes | 0
12314 | Ensenada, Baja California | 12314 | 533.787.0181.02.01 | 53100287 | REFRIGERADOR PARA LABORATORIO USO RUTINARIO 14 PIES CÚBICOS | 1 | Binario | Laboratorio | *EQUIPO MEDICO* | No. Req | Adq. | 12314 | No Req. | No Req. | Si Req. | No Req. | No Req. | No Req. | No Req. | Fundamental | Si Req. | 36 Meses | No Req. | 1712 Refrigeradores, para laboratorio | 0
12233 | Ensenada, Baja California | 12233 | 533.224.0133.02.01 | 53100379 | CENTRÍFUGA AUTOMATIZADA PARA LAVADO DE CÉLULAS | 1 | Binario | Laboratorio | *EQUIPO MEDICO* | No. Req | Adq. | 12233 | No Req. | No Req. | Si Req. | No Req. | No Req. | No Req. | No Req. | Fundamental | Si Req. | 36 Meses | No Req. | 497 Centrífuga para uso clínico y sus componentes | 0
12235 | Ensenada, Baja California | 12235 | 533.224.0646.02.01 | 53100379 | CENTRÍFUGA CLÍNICA DE MESA PARA OCHO TUBOS | 2 | Binario | Laboratorio | *EQUIPO MEDICO* | No. Req | Adq. | 12235 | No Req. | No Req. | Si Req. | No Req. | No Req. | No Req. | No Req. | Fundamental | Si Req. | 36 Meses | No Req. | 497 Centrífuga para uso clínico y sus componentes | 0
12313 | Ensenada, Baja California | 12313 | 533.787.0066.01.01 | 53100287 | REFRIGERADOR PARA BANCO DE SANGRE | 1 | Binario | Laboratorio | *EQUIPO MEDICO* | No. Req | Adq. | 12313 | No Req. | No Req. | Si Req. | No Req. | No Req. | No Req. | No Req. | Fundamental | Si Req. | 36 Meses | No Req. | 1709 Refrigeradores, para bancos de sangre | 0
12314 | Ensenada, Baja California | 12314 | 533.787.0181.02.01 | 53100287 | REFRIGERADOR PARA LABORATORIO USO RUTINARIO 14 PIES CÚBICOS | 1 | Binario | Laboratorio | *EQUIPO MEDICO* | No. Req | Adq. | 12314 | No Req. | No Req. | Si Req. | No Req. | No Req. | No Req. | No Req. | Fundamental | Si Req. | 36 Meses | No Req. | 1712 Refrigeradores, para laboratorio | 0
12236 | Ensenada, Baja California | 12236 | 533.224.0653.01.01 | 53100379 | CENTRÍFUGA CON CABEZAL INTERCAMBIABLE | 1 | Binario | Laboratorio | *EQUIPO MEDICO* | No. Req | Adq. | 12236 | No Req. | No Req. | Si Req. | No Req. | No Req. | No Req. | No Req. | Fundamental | Si Req. | 36 Meses | No Req. | 497 Centrífuga para uso clínico y sus componentes | 0
12242 | Ensenada, Baja California | 12242 | 533.255.0010.01.01 | 51900073 | ULTRACONGELADOR VERTICAL | 1 | Binario | Laboratorio | *EQUIPO MEDICO* | No. Req | Adq. | 12242 | No Req. | No Req. | Si Req. | No Req. | No Req. | No Req. | No Req. | Fundamental | Si Req. | 36 Meses | No Req. | 2157 Ultracongelador | 0
12313 | Ensenada, Baja California | 12313 | 533.787.0066.01.01 | 53100287 | REFRIGERADOR PARA BANCO DE SANGRE | 1 | Binario | Laboratorio | *EQUIPO MEDICO* | No. Req | Adq. | 12313 | No Req. | No Req. | Si Req. | No Req. | No Req. | No Req. | No Req. | Fundamental | Si Req. | 36 Meses | No Req. | 1709 Refrigeradores, para bancos de sangre | 0
12242 | Ensenada, Baja California | 12242 | 533.255.0010.01.01 | 51900073 | ULTRACONGELADOR VERTICAL | 1 | Binario | Laboratorio | *EQUIPO MEDICO* | No. Req | Adq. | 12242 | No Req. | No Req. | Si Req. | No Req. | No Req. | No Req. | No Req. | Fundamental | Si Req. | 36 Meses | No Req. | 2157 Ultracongelador | 0
12314 | Ensenada, Baja California | 12314 | 533.787.0181.02.01 | 53100287 | REFRIGERADOR PARA LABORATORIO USO RUTINARIO 14 PIES CÚBICOS | 1 | Binario | Laboratorio | *EQUIPO MEDICO* | No. Req | Adq. | 12314 | No Req. | No Req. | Si Req. | No Req. | No Req. | No Req. | No Req. | Fundamental | Si Req. | 36 Meses | No Req. | 1712 Refrigeradores, para laboratorio | 0
12096 | Ensenada, Baja California | 12096 | 531.773.0207.01.01 | 53100286 | REFRIGERADOR PARA CADAVERES. | 4 | Binario | Laboratorio | *EQUIPO MEDICO* | No. Req | Adq. | 12096 | Si Req. | No Req. | Si Req. | No Req. | No Req. | No Req. | No Req. | Fundamental | Si Req. | 36 Meses | No Req. | 1713 Refrigeradores, para morgue | 0
12294 | Ensenada, Baja California | 12294 | 533.622.0909.02.01 | 53200198 | MICROFOTOGRAFÍA, MICROSCOPIO TRIOCULAR PARA | 1 | binario | Laboratorio | *EQUIPO MEDICO* | No. Req | Adq. | 12294 | No Req. | No Req. | Si Req. | No Req. | No Req. | No Req. | No Req. | Intermedia | Si Req. | 36 Meses | No Req. | 1410 Microscopios | 0
12235 | Ensenada, Baja California | 12235 | 533.224.0646.02.01 | 53100379 | CENTRÍFUGA CLÍNICA DE MESA PARA OCHO TUBOS | 1 | Binario | Laboratorio | *EQUIPO MEDICO* | No. Req | Adq. | 12235 | No Req. | No Req. | Si Req. | No Req. | No Req. | No Req. | No Req. | Fundamental | Si Req. | 36 Meses | No Req. | 497 Centrífuga para uso clínico y sus componentes | 0
12314 | Ensenada, Baja California | 12314 | 533.787.0181.02.01 | 53100287 | REFRIGERADOR PARA LABORATORIO USO RUTINARIO 14 PIES CÚBICOS | 2 | Binario | Laboratorio | *EQUIPO MEDICO* | No. Req | Adq. | 12314 | No Req. | No Req. | Si Req. | No Req. | No Req. | No Req. | No Req. | Fundamental | Si Req. | 36 Meses | No Req. | 1712 Refrigeradores, para laboratorio | 0
12324 | Ensenada, Baja California | 12324 | 533.860.0041.01.01 | 53100885 | TINCION AUTOMATIZADA DE TEJIDOS, EQUIPO PARA. | 1 | Binario | Laboratorio | *EQUIPO MEDICO* | No. Req | Adq. | 12324 | No Req. | No Req. | Si Req. | No Req. | No Req. | No Req. | No Req. | Fundamental | Si Req. | 36 Meses | No Req. | 2082 Teñidor automatizado para laminillas | la Clave SAI esta incorrecta, se debe cambiar por "533.860.0041.01.01".
12299 | Ensenada, Baja California | 12299 | 533.631.0106.01.01 | 53100828 | MICROTOMO PARA CORTES DE PARAFINA. | 4 | Binario | Laboratorio | *EQUIPO MEDICO* | No. Req | Adq. | 12299 | No Req. | No Req. | Si Req. | No Req. | No Req. | No Req. | No Req. | Intermedia | Si Req. | 36 Meses | No Req. | 1416 Microtomos | 0
12305 | Ensenada, Baja California | 12305 | 533.746.0108.01.01 | 53101058 | PROCESADOR AUTOMÁTICO DE TEJIDOS | 2 | Binario | Laboratorio | *EQUIPO MEDICO* | No. Req | Adq. | 12305 | No Req. | No Req. | Si Req. | Si Req. | No Req. | No Req. | No Req. | Intermedia | Si Req. | 36 Meses | No Req. | 1624 Procesador de tejidos para uso histológico | 0
12310 | Ensenada, Baja California | 12310 | 533.786.0026.01.01 | 53100287 | REFRIGERADOR VERTICAL PARA LABORATORIO CAP. 20 PIES CÚBICOS | 2 | Binario | Laboratorio | *EQUIPO MEDICO* | No. Req | Adq. | 12310 | No Req. | No Req. | Si Req. | No Req. | No Req. | No Req. | No Req. | Fundamental | Si Req. | 36 Meses | No Req. | 1712 Refrigeradores, para laboratorio | 0
12316 | Ensenada, Baja California | 12316 | 533.819.0555.01.01 | 53100315 | UNIDAD PARA INCLUIR TEJIDOS EN PARAFINA. | 2 | Binario | Laboratorio | *EQUIPO MEDICO* | No. Req | Adq. | 12316 | No Req. | No Req. | Si Req. | No Req. | No Req. | No Req. | No Req. | Intermedia | Si Req. | 36 Meses | No Req. | 1155 Inclusores de parafina | 0
12324 | Ensenada, Baja California | 12324 | 533.860.0041.01.01 | 53100885 | TINCION AUTOMATIZADA DE TEJIDOS, EQUIPO PARA. | 1 | Binario | Laboratorio | *EQUIPO MEDICO* | No. Req | Adq. | 12324 | No Req. | No Req. | Si Req. | No Req. | No Req. | No Req. | No Req. | Fundamental | Si Req. | 36 Meses | No Req. | 2082 Teñidor automatizado para laminillas | la Clave SAI esta incorrecta, se debe cambiar por "533.860.0041.01.01".
12314 | Ensenada, Baja California | 12314 | 533.787.0181.02.01 | 53100287 | REFRIGERADOR PARA LABORATORIO USO RUTINARIO 14 PIES CÚBICOS | 1 | Binario | Laboratorio | *EQUIPO MEDICO* | No. Req | Adq. | 12314 | No Req. | No Req. | Si Req. | No Req. | No Req. | No Req. | No Req. | Fundamental | Si Req. | 36 Meses | No Req. | 1712 Refrigeradores, para laboratorio | 0
12030 | Ensenada, Baja California | 12030 | 531.616.0463.01.01 | 53100230 | MESA PARA AUTOPSIAS CON PREPARACIÓN PARA TRITURADO, DE ACERO INOXIDABLE | 1 | Binario | Laboratorio | *EQUIPO MEDICO* | Si Req. | Adq. | 12030 | No Req. | No Req. | Si Req. | Si Req. | No Req. | No Req. | Si Req. | No Req. | Si Req. | 36 Meses | No Req. | 1382 Mesas, para autopsia/disección | 0
12229 | Ensenada, Baja California | 12229 | 533.159.0132.01.01 | 53100070 | CAMPANA DE FLUJO LAMINAR VERTICAL | 1 | Binario | Laboratorio | *EQUIPO MEDICO* | No. Req | Adq. | 12229 | No Req. | No Req. | Si Req. | No Req. | No Req. | No Req. | No Req. | Fundamental | Si Req. | 36 Meses | No Req. | 319 Cabina de seguridad biológica | 0
12314 | Ensenada, Baja California | 12314 | 533.787.0181.02.01 | 53100287 | REFRIGERADOR PARA LABORATORIO USO RUTINARIO 14 PIES CÚBICOS | 2 | Binario | Laboratorio | *EQUIPO MEDICO* | No. Req | Adq. | 12314 | No Req. | No Req. | Si Req. | No Req. | No Req. | No Req. | No Req. | Fundamental | Si Req. | 36 Meses | No Req. | 1712 Refrigeradores, para laboratorio | 0
12314 | Ensenada, Baja California | 12314 | 533.787.0181.02.01 | 53100287 | REFRIGERADOR PARA LABORATORIO USO RUTINARIO 14 PIES CÚBICOS | 2 | Binario | Laboratorio | *EQUIPO MEDICO* | No. Req | Adq. | 12314 | No Req. | No Req. | Si Req. | No Req. | No Req. | No Req. | No Req. | Fundamental | Si Req. | 36 Meses | No Req. | 1712 Refrigeradores, para laboratorio | 0
12314 | Ensenada, Baja California | 12314 | 533.787.0181.02.01 | 53100287 | REFRIGERADOR PARA LABORATORIO USO RUTINARIO 14 PIES CÚBICOS | 1 | Binario | Laboratorio | *EQUIPO MEDICO* | No. Req | Adq. | 12314 | No Req. | No Req. | Si Req. | No Req. | No Req. | No Req. | No Req. | Fundamental | Si Req. | 36 Meses | No Req. | 1712 Refrigeradores, para laboratorio | 0
12229 | Ensenada, Baja California | 12229 | 533.159.0132.01.01 | 53100070 | CAMPANA DE FLUJO LAMINAR VERTICAL | 1 | Binario | Laboratorio | *EQUIPO MEDICO* | No. Req | Adq. | 12229 | No Req. | No Req. | Si Req. | No Req. | No Req. | No Req. | No Req. | Fundamental | Si Req. | 36 Meses | No Req. | 319 Cabina de seguridad biológica | 0
| Total |  |  |  |  | 18413 |  |  |  |  | 3849